## Qazax
"Sahibkarların mövcud və ya inşa ediləcək tikinti obyektlərinin elektrik enerjisi ilə təchizatı prosedurunun sadələşdirilməsi haqqında Azərbaycan Respublikası Prezidentinin Fərmanı" nın 5.1 bəndinin icrasının təmin edilməsi məqsədilə Qazax EŞ üzrə güc mənbələrindən sərbəst güclər haqqında məlumat
Sıra sayı | Tipi | Rayon | Ünvanı | Texniki vəziyyəti | Dispetçer nömrəsi | Abonent sayı |  | Transformator | [5 empty] | Qeyd
[6 empty] | Əhali | Qeyri əhali | Gərginliyi (kV) | Gücü (kVA) | Sayı | Yüklənməsi, %-lə | İstismara verildiyi tarix | Sərbəst gücü (kVt)
1 | KTM | Qazax | 1-ci Şıxlı kəndi | Yaxşı | 5010001 | 50 | 1 | 10/0,4 | 100 | 1 | 70 | 1982 | 0
2 | KTM | Qazax | Ağköynək kənd. Qoşa bulaq | Əla | 5010002 | 267 | 21 | 10/0,4 | 630 | 1 | 75 | 2016 | 0
3 | KTM | Qazax | Qazax şəhəri. Z.Tağıyev küçəsi | Əla | 5010003 | 198 | 53 | 10/0,4 | 630 | 1 | 75 | 2016 | 0
4 | KTM | Qazax | Qazax şəhəri. Z.Tağıyev küçəsi | Əla | 5010004 | 273 | 84 | 10/0,4 | 630 | 1 | 75 | 2016 | 0
5 | KTM | Qazax | Qarapapaq kəndi | Yaxşı | 5010005 | 60 | 2 | 10/0,4 | 250 | 1 | 72 | 2005 | 0
6 | KTM | Qazax | Qarapapaq kəndi | Pis | 5010006 | 225 | 4 | 10/0,4 | 630 | 1 | 77 | 1984 | 0
7 | KTM | Qazax | Qazax şəhəri. M.Hüseyn küçəsi | Yaxşı | 5010007 | 43 | 1 | 10/0,4 | 250 | 1 | 71 | 1998 | 0
8 | KTM | Qazax | Qazax şəhəri. 60 ailəlik bina | Pis | 5010008 | 214 | 24 | 10/0,4 | 630 | 1 | 75 | 1989 | 0
9 | KTM | Qazax | Qarapapaq kəndi | Yaxşı | 5010009 | 27 | 0 | 10/0,4 | 160 | 1 | 70 | 2005 | 0
10 | KTM | Qazax | Qazax şəhəri. Doğum evi | Əla | 5010010 | 44 | 48 | 10/0,4 | 250 | 1 | 75 | 2015 | 0
11 | KTM | Qazax | Qazax şəhəri. PEŞ idarə | Yaxşı | 5010011 | 41 | 5 | 10/0,4 | 250 | 1 | 70 | 1994 | 0
12 | KTM | Qazax | Qazax şəhəri. Ə.Seyidov küçəsi | Əla | 5010012 | 145 | 11 | 10/0,4 | 400 | 1 | 73 | 2016 | 0
13 | KTM | Qazax | Qazax şəhəri. Qaz idarəsi | Yaxşı | 5010013 | 2 | 0 | 10/0,4 | 40 | 1 | 70 | 2011 | 0
14 | KTM | Qazax | Qazax şəhəri. Vaqonlar | Pis | 5010014 | 40 | 0 | 10/0,4 | 160 | 1 | 70 | 1998 | 0
15 | KTM | Qazax | Qazax şəhəri. Dalğanın yeri | Əla | 5010015 | 53 | 0 | 10/0,4 | 250 | 1 | 70 | 2016 | 0
16 | KTM | Qazax | Qazax şəhəri. Ə.Süleymanov küçəsi | Əla | 5010016 | 93 | 9 | 10/0,4 | 250 | 1 | 75 | 2015 | 0
17 | KTM | Qazax | Qazax şəhəri. Göy bina | Yaxşı | 5010017 | 60 | 2 | 10/0,4 | 400 | 1 | 71 | 2005 | 0
18 | KTM | Qazax | Qazax şəhəri. M.Rəsulzadə küçəsi | Yaxşı | 5010018 | 135 | 4 | 10/0,4 | 400 | 1 | 70 | 2003 | 0
19 | KTM | Qazax | Qazax şəhəri. 2 saylı orta məktəb | Yaxşı | 5010019 | 52 | 7 | 10/0,4 | 63 | 1 | 70 | 2011 | 0
20 | KTM | Qazax | Qazax şəhəri. Bazarın qabağı, 5 mərtəbənin arxa | Əla | 5010020 | 160 | 96 | 10/0,4 | 630 | 1 | 75 | 2016 | 0
21 | KTM | Qazax | Qazax şəhəri. Barama idarəsi | Pis | 5010021 | 66 | 7 | 10/0,4 | 250 | 1 | 70 | 1985 | 0
22 | KTM | Qazax | Qazax şəhəri. Köhnə boyna | Yaxşı | 5010022 | 147 | 1 | 10/0,4 | 630 | 1 | 70 | 2004 | 0
23 | KTM | Qazax | Qazax şəhəri. Bazarın arxası | Əla | 5010023 | 123 | 48 | 10/0,4 | 630 | 1 | 72 | 2015 | 0
24 | KTM | Qazax | Qazax şəhəri. Bakı küçəsi | Əla | 5010024 | 70 | 2 | 10/0,4 | 160 | 1 | 71 | 2015 | 0
25 | KTM | Qazax | Ağköynək kəndi | Əla | 5010025 | 132 | 1 | 10/0,4 | 630 | 1 | 70 | 2016 | 0
26 | KTM | Qazax | Qazax şəhəri. Bakı küçəsi | Pis | 5010026 | 139 | 13 | 10/0,4 | 400 | 1 | 75 | 1996 | 0
27 | KTM | Qazax | Qazax şəhəri. Bakı küçəsi | Yaxşı | 5010027 | 19 | 10 | 10/0,4 | 250 | 1 | 70 | 1996 | 0
28 | KTM | Qazax | Qazax şəhəri. H.Əliyev Parkı | Yaxşı | 5010028 | 0 | 4 | 10/0,4 | 250 | 1 | 70 | 2008 | 0
29 | KTM | Qazax | Qazax şəhəri. Qarabulaq | Əla | 5010029 | 109 | 7 | 10/0,4 | 400 | 1 | 71 | 2016 | 0
30 | KTM | Qazax | Qazax şəhəri | Yaxşı | 5010030 | 52 | 6 | 10/0,4 | 160 | 1 | 72 | 1974 | 0
31 | KTM | Qazax | Qazax şəhəri. Su-15 Baxça | Əla | 5010031 | 309 | 20 | 10/0,4 | 630 | 1 | 76 | 2016 | 0
32 | KTM | Qazax | Qazax şəhəri. Çinar dibi. Babək küçəsi | Pis | 5010032 | 70 | 3 | 10/0,4 | 160 | 1 | 70 | 1983 | 0
33 | KTM | Qazax | Qazax şəhəri. Fantanın yanı | Yaxşı | 5010033 | 50 | 10 | 10/0,4 | 400 | 1 | 70 | 1996 | 0
34 | KTM | Qazax | Qazax şəhəri. N.Nərimanov küçəsi | Pis | 5010034 | 195 | 30 | 10/0,4 | 560 | 1 | 77 | 1978 | 0
35 | KTM | Qazax | Qazax şəhəri. Dəmiryolu vağzalı | Yaxşı | 5010035 | 159 | 3 | 10/0,4 | 400 | 1 | 75 | 1980 | 0
36 | KTM | Qazax | Qazax şəhəri. Akasiya restoranı | Pis | 5010036 | 56 | 30 | 10/0,4 | 160 | 1 | 70 | 1975 | 0
37 | KTM | Qazax | Qazax şəhəri. İcra Qonaq evi | Yaxşı | 5010037 | 0 | 1 | 10/0,4 | 63 | 1 | 71 | 2006 | 0 | İcra Hakimiyyətinin qonaq evinə qulluq edir
38 | KTM | Qazax | Qazax şəhəri. Ruhi xəstəxana | Pis | 5010038 | 119 | 15 | 10/0,4 | 400 | 1 | 72 | 1980 | 0
39 | KTM | Qazax | Bala Cəfərli kəndi | Yaxşı | 5010039 | 9 | 0 | 10/0,4 | 63 | 1 | 70 | 1984 | 0
40 | KTM | Qazax | Bala Cəfərli kəndi | Yaxşı | 5010040 | 24 | 4 | 10/0,4 | 100 | 1 | 72 | 1982 | 0
41 | KTM | Qazax | Xanlıqlar kəndi | Əla | 5010041 | 38 | 0 | 10/0,4 | 160 | 1 | 70 | 2016 | 0
42 | KTM | Qazax | Cəfərli kəndi | Pis | 5010042 | 101 | 2 | 10/0,4 | 400 | 1 | 71 | 1979 | 0
43 | KTM | Qazax | Cəfərli kəndi | Yaxşı | 5010043 | 27 | 1 | 10/0,4 | 160 | 1 | 70 | 2003 | 0
44 | KTM | Qazax | Cəfərli kəndi | Yaxşı | 5010044 | 66 | 4 | 10/0,4 | 630 | 1 | 72 | 1982 | 0
45 | KTM | Qazax | Cəfərli kəndi | Yaxşı | 5010045 | 15 | 0 | 10/0,4 | 100 | 1 | 71 | 1991 | 0
46 | KTM | Qazax | Cəfərli kəndi | Yaxşı | 5010046 | 11 | 0 | 10/0,4 | 40 | 1 | 73 | 2005 | 0
47 | KTM | Qazax | Xanlıqlar kəndi | Yaxşı | 5010047 | 37 | 0 | 10/0,4 | 100 | 1 | 70 | 1989 | 0
48 | KTM | Qazax | Xanlıqlar kəndi | Əla | 5010048 | 54 | 0 | 10/0,4 | 400 | 1 | 71 | 2016 | 0
49 | KTM | Qazax | Xanlıqlar kəndi | Əla | 5010049 | 27 | 1 | 10/0,4 | 160 | 1 | 72 | 2016 | 0
50 | KTM | Qazax | Xanlıqlar kəndi | Yaxşı | 5010050 | 71 | 6 | 10/0,4 | 100 | 1 | 71 | 1991 | 0
51 | KTM | Qazax | Xanlıqlar kəndi | Əla | 5010051 | 80 | 1 | 10/0,4 | 400 | 1 | 75 | 2016 | 0
52 | KTM | Qazax | Daş Salahlı kəndi | Yaxşı | 5010052 | 1 | 1 | 6/0,4 | 30 | 1 | 70 | 1964 | 0
53 | KTM | Qazax | Daş Salahlı kəndi | Yaxşı | 5010053 | 133 | 1 | 6/0,4 | 630 | 1 | 70 | 1977 | 0
54 | KTM | Qazax | Daş Salahlı kəndi | Yaxşı | 5010054 | 70 | 3 | 6/0,4 | 400 | 1 | 71 | 1983 | 0
55 | KTM | Qazax | Daş Salahlı kəndi | Yaxşı | 5010055 | 114 | 2 | 6/0,4 | 100 | 1 | 72 | 1987 | 0
56 | KTM | Qazax | Daş Salahlı kəndi | Yaxşı | 5010056 | 89 | 1 | 6/0,4 | 160 | 1 | 75 | 1989 | 0
57 | KTM | Qazax | Daş Salahlı kəndi | Əla | 5010057 | 141 | 2 | 6/0,4 | 630 | 1 | 70 | 2016 | 0
58 | KTM | Qazax | Daş Salahlı kəndi | Yaxşı | 5010058 | 108 | 11 | 6/0,4 | 250 | 1 | 73 | 1998 | 0
59 | KTM | Qazax | Daş Salahlı kəndi | Yaxşı | 5010059 | 58 | 21 | 6/0,4 | 160 | 1 | 71 | 1997 | 0
60 | KTM | Qazax | Daş Salahlı kəndi | Yaxşı | 5010060 | 79 | 1 | 6/0,4 | 160 | 1 | 72 | 1988 | 0
61 | KTM | Qazax | Quşçu Ayrım kəndi | Yaxşı | 5010061 | 32 | 2 | 10/0,4 | 100 | 1 | 70 | 1987 | 0
62 | KTM | Qazax | Quşçu Ayrım kəndi | Yaxşı | 5010062 | 39 | 1 | 10/0,4 | 100 | 1 | 70 | 2004 | 0
63 | KTM | Qazax | Quşçu Ayrım kəndi | Yaxşı | 5010063 | 43 | 0 | 10/0,4 | 100 | 1 | 75 | 1963 | 0
64 | KTM | Qazax | Quşçu Ayrım kəndi | Pis | 5010064 | 45 | 4 | 10/0,4 | 100 | 1 | 72 | 1992 | 0
65 | KTM | Qazax | Quşçu Ayrım kəndi | Yaxşı | 5010065 | 34 | 2 | 10/0,4 | 100 | 1 | 71 | 2003 | 0
66 | KTM | Qazax | Məzəm kəndi | Yaxşı | 5010066 | 17 | 0 | 10/0,4 | 100 | 1 | 70 | 2004 | 0
67 | KTM | Qazax | Məzəm kəndi | Yaxşı | 5010067 | 23 | 0 | 10/0,4 | 160 | 1 | 71 | 1989 | 0
68 | KTM | Qazax | Fərəhli kəndi | Pis | 5010068 | 95 | 6 | 10/0,4 | 250 | 1 | 72 | 1999 | 0
69 | KTM | Qazax | Fərəhli kəndi | Yaxşı | 5010069 | 27 | 1 | 10/0,4 | 160 | 1 | 70 | 2003 | 0
70 | KTM | Qazax | Abbasbəyli kəndi | Yaxşı | 5010070 | 41 | 1 | 10/0,4 | 100 | 1 | 73 | 1987 | 0
71 | KTM | Qazax | Abbasbəyli kəndi | Yaxşı | 5010071 | 27 | 0 | 10/0,4 | 100 | 1 | 74 | 2005 | 0
72 | KTM | Qazax | Abbasbəyli kəndi | Yaxşı | 5010072 | 17 | 3 | 10/0,4 | 100 | 1 | 71 | 1967 | 0
73 | KTM | Qazax | Alpoud kəndi | Yaxşı | 5010073 | 28 | 1 | 10/0,4 | 100 | 1 | 72 | 1988 | 0
74 | KTM | Qazax | Alpoud kəndi | Yaxşı | 5010074 | 31 | 4 | 10/0,4 | 100 | 1 | 73 | 1987 | 0
75 | KTM | Qazax | Alpoud kəndi | Yaxşı | 5010075 | 53 | 0 | 10/0,4 | 160 | 1 | 75 | 2005 | 0
76 | KTM | Qazax | Ürkməzli kəndi | Yaxşı | 5010076 | 62 | 0 | 10/0,4 | 100 | 1 | 70 | 1987 | 0
77 | KTM | Qazax | Ürkməzli kəndi | Yaxşı | 5010077 | 81 | 1 | 10/0,4 | 250 | 1 | 70 | 1987 | 0
78 | KTM | Qazax | Ürkməzli kəndi | Pis | 5010078 | 71 | 1 | 10/0,4 | 400 | 1 | 70 | 2005 | 0
79 | KTM | Qazax | Ürkməzli kəndi | Yaxşı | 5010079 | 87 | 1 | 10/0,4 | 400 | 1 | 75 | 2005 | 0
80 | KTM | Qazax | Kommuna kəndi | Yaxşı | 5010080 | 64 | 4 | 10/0,4 | 160 | 1 | 72 | 1978 | 0
81 | KTM | Qazax | Kommuna kəndi | Yaxşı | 5010081 | 27 | 3 | 10/0,4 | 160 | 1 | 70 | 1988 | 0
82 | KTM | Qazax | Kommuna kəndi | Yaxşı | 5010082 | 45 | 1 | 10/0,4 | 160 | 1 | 72 | 1979 | 0
83 | KTM | Qazax | Dəmirçilər kəndi | Yaxşı | 5010083 | 37 | 5 | 10/0,4 | 100 | 1 | 70 | 1991 | 0
84 | KTM | Qazax | Dəmirçilər kəndi | Yaxşı | 5010084 | 33 | 9 | 10/0,4 | 160 | 1 | 71 | 1993 | 0
85 | KTM | Qazax | Dəmirçilər kəndi | Yaxşı | 5010085 | 74 | 0 | 10/0,4 | 250 | 1 | 74 | 2005 | 0
86 | KTM | Qazax | Dəmirçilər kəndi | Yaxşı | 5010086 | 60 | 1 | 10/0,4 | 250 | 1 | 73 | 2005 | 0
87 | KTM | Qazax | Çaylı kəndi | Pis | 5010087 | 104 | 5 | 10/0,4 | 250 | 1 | 70 | 1982 | 0
88 | KTM | Qazax | Çaylı kəndi | Pis | 5010088 | 36 | 1 | 10/0,4 | 100 | 1 | 70 | 1987 | 0
89 | KTM | Qazax | Çaylı kəndi | Yaxşı | 5010089 | 67 | 9 | 10/0,4 | 100 | 1 | 75 | 1992 | 0
90 | KTM | Qazax | Çaylı kəndi | Yaxşı | 5010090 | 154 | 4 | 10/0,4 | 400 | 1 | 77 | 1987 | 0
91 | KTM | Qazax | Çaylı kəndi | Pis | 5010091 | 68 | 2 | 10/0,4 | 250 | 1 | 76 | 1986 | 0
92 | KTM | Qazax | Çaylı kəndi | Pis | 5010092 | 54 | 0 | 10/0,4 | 160 | 1 | 70 | 1969 | 0
93 | KTM | Qazax | Çaylı kəndi | Yaxşı | 5010093 | 90 | 2 | 10/0,4 | 250 | 1 | 75 | 1990 | 0
94 | KTM | Qazax | Çaylı kəndi | Yaxşı | 5010094 | 67 | 0 | 10/0,4 | 160 | 1 | 70 | 1990 | 0
95 | KTM | Qazax | Çaylı kəndi | Yaxşı | 5010095 | 169 | 2 | 10/0,4 | 400 | 1 | 72 | 1991 | 0
96 | KTM | Qazax | Çaylı kəndi | Yaxşı | 5010096 | 96 | 3 | 10/0,4 | 250 | 1 | 74 | 1999 | 0
97 | KTM | Qazax | Canallı kəndi | Yaxşı | 5010097 | 55 | 1 | 10/0,4 | 160 | 1 | 77 | 1993 | 0
98 | KTM | Qazax | Canallı kəndi | Yaxşı | 5010098 | 74 | 1 | 10/0,4 | 250 | 1 | 74 | 1985 | 0
99 | KTM | Qazax | Hüseynbəyli kəndi | Yaxşı | 5010099 | 66 | 11 | 10/0,4 | 250 | 1 | 73 | 1980 | 0
100 | KTM | Qazax | Hüseynbəyli kəndi | Yaxşı | 5010100 | 35 | 5 | 10/0,4 | 160 | 1 | 70 | 1976 | 0
101 | KTM | Qazax | Hüseynbəyli kəndi | Pis | 5010101 | 143 | 2 | 10/0,4 | 400 | 1 | 78 | 1989 | 0
102 | KTM | Qazax | Hüseynbəyli kəndi | Yaxşı | 5010102 | 109 | 1 | 10/0,4 | 400 | 1 | 80 | 1995 | 0
103 | KTM | Qazax | Qazaxbəyli kəndi | Yaxşı | 5010103 | 81 | 7 | 10/0,4 | 160 | 1 | 73 | 1976 | 0
104 | KTM | Qazax | Qazaxbəyli kəndi | Yaxşı | 5010104 | 174 | 10 | 10/0,4 | 400 | 1 | 78 | 1981 | 0
105 | KTM | Qazax | Kosalar kəndi | Yaxşı | 5010105 | 185 | 4 | 10/0,4 | 630 | 1 | 80 | 1981 | 0
106 | KTM | Qazax | Kosalar kəndi | Yaxşı | 5010106 | 56 | 1 | 10/0,4 | 100 | 1 | 72 | 1980 | 0
107 | KTM | Qazax | Kosalar kəndi | Yaxşı | 5010107 | 54 | 0 | 10/0,4 | 250 | 1 | 70 | 1977 | 0
108 | KTM | Qazax | Kosalar kəndi | Yaxşı | 5010108 | 150 | 14 | 10/0,4 | 250 | 1 | 76 | 1986 | 0
109 | KTM | Qazax | Kosalar kəndi | Yaxşı | 5010109 | 133 | 10 | 10/0,4 | 160 | 1 | 70 | 1984 | 0
110 | KTM | Qazax | Orta Salahlı kəndi | Yaxşı | 5010110 | 125 | 2 | 10/0,4 | 630 | 1 | 71 | 1971 | 0
111 | KTM | Qazax | Orta Salahlı kəndi | Yaxşı | 5010111 | 39 | 1 | 10/0,4 | 63 | 1 | 71 | 1955 | 0
112 | KTM | Qazax | Orta Salahlı kəndi | Yaxşı | 5010112 | 93 | 1 | 10/0,4 | 160 | 1 | 76 | 1987 | 0
113 | KTM | Qazax | Orta Salahlı kəndi | Yaxşı | 5010113 | 65 | 11 | 10/0,4 | 100 | 1 | 72 | 1960 | 0
114 | KTM | Qazax | Aşağı Salahlı kəndi | Yaxşı | 5010114 | 82 | 1 | 10/0,4 | 100 | 1 | 78 | 1991 | 0
115 | KTM | Qazax | Aşağı Salahlı kəndi | Pis | 5010115 | 27 | 11 | 10/0,4 | 63 | 1 | 70 | 1990 | 0
116 | KTM | Qazax | Aşağı Salahlı kəndi | Yaxşı | 5010116 | 56 | 0 | 10/0,4 | 100 | 1 | 73 | 1993 | 0
117 | KTM | Qazax | Aşağı Salahlı kəndi | Yaxşı | 5010117 | 78 | 1 | 10/0,4 | 100 | 1 | 75 | 1992 | 0
118 | KTM | Qazax | Aşağı Salahlı kəndi | Yaxşı | 5010118 | 15 | 2 | 10/0,4 | 63 | 1 | 70 | 1990 | 0
119 | KTM | Qazax | Yuxarı Salahlı kəndi | Yaxşı | 5010119 | 5 | 4 | 10/0,4 | 100 | 1 | 70 | 2006 | 0
120 | KTM | Qazax | Yuxarı Salahlı kəndi | Yaxşı | 5010120 | 16 | 0 | 10/0,4 | 63 | 1 | 71 | 1988 | 0
121 | KTM | Qazax | Yuxarı Salahlı kəndi | Yaxşı | 5010121 | 74 | 6 | 10/0,4 | 560 | 1 | 75 | 1976 | 0
122 | KTM | Qazax | Yuxarı Salahlı kəndi | Yaxşı | 5010122 | 95 | 1 | 10/0,4 | 100 | 1 | 75 | 1991 | 0
123 | KTM | Qazax | Yuxarı Salahlı kəndi | Yaxşı | 5010123 | 138 | 0 | 10/0,4 | 400 | 1 | 75 | 1990 | 0
124 | KTM | Qazax | Yuxarı Salahlı kəndi | Yaxşı | 5010124 | 35 | 1 | 10/0,4 | 100 | 1 | 71 | 1992 | 0
125 | KTM | Qazax | Yuxarı Salahlı kəndi | Pis | 5010125 | 92 | 0 | 10/0,4 | 250 | 1 | 70 | 1986 | 0
126 | KTM | Qazax | Yuxarı Salahlı kəndi | Yaxşı | 5010126 | 30 | 7 | 10/0,4 | 100 | 1 | 71 | 1991 | 0
127 | KTM | Qazax | Yuxarı Salahlı kəndi | Yaxşı | 5010127 | 100 | 0 | 10/0,4 | 250 | 1 | 75 | 1981 | 0
128 | KTM | Qazax | Yuxarı Salahlı kəndi | Yaxşı | 5010128 | 82 | 0 | 10/0,4 | 160 | 1 | 71 | 1987 | 0
129 | KTM | Qazax | Astanbəyli kəndi | Yaxşı | 5010129 | 133 | 4 | 10/0,4 | 400 | 1 | 70 | 1974 | 0
130 | KTM | Qazax | Astanbəyli kəndi | Yaxşı | 5010130 | 102 | 8 | 10/0,4 | 250 | 1 | 71 | 1975 | 0
131 | KTM | Qazax | Şıxlı kəndi | Yaxşı | 5010131 | 103 | 4 | 10/0,4 | 250 | 1 | 70 | 1991 | 0
132 | KTM | Qazax | Şıxlı kəndi | Yaxşı | 5010132 | 71 | 1 | 10/0,4 | 160 | 1 | 71 | 1975 | 0
133 | KTM | Qazax | Şıxlı kəndi | Yaxşı | 5010133 | 44 | 0 | 10/0,4 | 100 | 1 | 74 | 1970 | 0
134 | KTM | Qazax | Şıxlı kəndi | Yaxşı | 5010134 | 156 | 2 | 10/0,4 | 250 | 1 | 73 | 1982 | 0
135 | KTM | Qazax | Şıxlı kəndi | Yaxşı | 5010135 | 55 | 9 | 10/0,4 | 250 | 1 | 70 | 1988 | 0
136 | KTM | Qazax | Şıxlı kəndi | Yaxşı | 5010136 | 113 | 1 | 10/0,4 | 1000 | 1 | 71 | 1996 | 0
137 | KTM | Qazax | Şıxlı kəndi | Yaxşı | 5010137 | 107 | 6 | 10/0,4 | 1000 | 1 | 72 | 1990 | 0
138 | KTM | Qazax | Şıxlı kəndi | Yaxşı | 5010138 | 0 | 1 | 10/0,4 | 250 | 1 | 70 | 1989 | 0 | Məktəb
139 | KTM | Qazax | Kəmərli kəndi | Yaxşı | 5010139 | 66 | 4 | 10/0,4 | 160 | 1 | 70 | 1977 | 0
140 | KTM | Qazax | Kəmərli kəndi | Yaxşı | 5010140 | 240 | 9 | 10/0,4 | 1000 | 1 | 80 | 1981 | 0
141 | KTM | Qazax | Kəmərli kəndi | Pis | 5010141 | 109 | 7 | 10/0,4 | 160 | 1 | 73 | 1985 | 0
142 | KTM | Qazax | Kəmərli kəndi | Pis | 5010142 | 67 | 1 | 10/0,4 | 100 | 1 | 70 | 1970 | 0
143 | KTM | Qazax | Kəmərli kəndi | Yaxşı | 5010143 | 36 | 0 | 10/0,4 | 100 | 1 | 71 | 1971 | 0
144 | KTM | Qazax | Qaymaqlı kəndi | Yaxşı | 5010144 | 50 | 1 | 10/0,4 | 100 | 1 | 72 | 1970 | 0
145 | KTM | Qazax | Qaymaqlı kəndi | Yaxşı | 5010145 | 101 | 3 | 10/0,4 | 400 | 1 | 80 | 1973 | 0
146 | KTM | Qazax | Qaymaqlı kəndi | Pis | 5010146 | 113 | 0 | 10/0,4 | 250 | 1 | 73 | 1974 | 0
147 | KTM | Qazax | Şıxlı kəndi | Yaxşı | 5010147 | 20 | 1 | 10/0,4 | 160 | 1 | 70 | 1974 | 0
148 | KTM | Qazax | II Şıxlı kəndi | Yaxşı | 5010148 | 102 | 5 | 10/0,4 | 400 | 1 | 71 | 1979 | 0
149 | KTM | Qazax | II Şıxlı kəndi | Yaxşı | 5010149 | 54 | 1 | 10/0,4 | 160 | 1 | 70 | 1985 | 0
150 | KTM | Qazax | II Şıxlı kəndi | Yaxşı | 5010150 | 203 | 11 | 10/0,4 | 630 | 1 | 70 | 1993 | 0
151 | KTM | Qazax | II Şıxlı kəndi | Yaxşı | 5010151 | 193 | 4 | 10/0,4 | 630 | 1 | 73 | 1991 | 0
152 | KTM | Qazax | II Şıxlı kəndi | Yaxşı | 5010152 | 30 | 2 | 10/0,4 | 160 | 1 | 75 | 1982 | 0
153 | KTM | Qazax | II Şıxlı kəndi | Yaxşı | 5010153 | 76 | 1 | 10/0,4 | 160 | 1 | 75 | 1979 | 0
154 | KTM | Qazax | Dəmirçilər kəndi | Pis | 5010154 | 70 | 2 | 10/0,4 | 100 | 1 | 71 | 1998 | 0
155 | KTM | Qazax | Qazax şəhəri. Süleymanov küçəsi | Yaxşı | 5010167 | 16 | 1 | 10/0,4 | 100 | 1 | 75 | 2009 | 0
156 | KTM | Qazax | Qazax şəhəri | Pis | 5010168 | 131 | 5 | 10/0,4 | 400 | 1 | 75 | 1985 | 0
157 | KTM | Qazax | Qazax şəhəri | Əla | 5010169 | 273 | 2 | 10/0,4 | 400 | 1 | 70 | 1975 | 0
158 | KTM | Qazax | Qazax şəhəri. Göy bina | Əla | 5010170 | 239 | 6 | 10/0,4 | 160 | 1 | 75 | 2015 | 0
159 | KTM | Qazax | Qazax şəhəri. M.Rəsulzadə küçəsi | Əla | 5010171 | 48 | 0 | 10/0,4 | 630 | 1 | 73 | 2015 | 0
160 | KTM | Qazax | Qazax şəhəri. N.Nərimanov küçəsi 3 | Əla | 5010172 | 46 | 21 | 10/0,4 | 160 | 1 | 71 | 2015 | 0
161 | KTM | Qazax | Qazax şəhəri. Həkimlər binası | Əla | 5010173 | 135 | 26 | 10/0,4 | 630 | 1 | 72 | 2015 | 0
162 | KTM | Qazax | Qazax şəhəri. M.Rəsulzadə küçəsi | Əla | 5010174 | 96 | 0 | 10/0,4 | 400 | 1 | 75 | 2015 | 0
163 | KTM | Qazax | Qazax şəhəri. S.Vurğun küçəsi | Əla | 5010175 | 88 | 2 | 10/0,4 | 400 | 1 | 70 | 2015 | 0
164 | KTM | Qazax | Qazax şəhəri. 4 saylı məktəb | Əla | 5010176 | 115 | 14 | 10/0,4 | 160 | 1 | 73 | 2015 | 0
165 | KTM | Qazax | Xanlıqlar kəndi | Əla | 5010177 | 85 | 4 | 10/0,4 | 400 | 1 | 70 | 2015 | 0
166 | KTM | Qazax | Xanlıqlar kəndi | Əla | 5010178 | 10 | 4 | 10/0,4 | 160 | 1 | 70 | 2015 | 0
167 | KTM | Qazax | Xanlıqlar kəndi | Əla | 5010179 | 97 | 0 | 10/0,4 | 250 | 1 | 75 | 2015 | 0
168 | KTM | Qazax | Xanlıqlar kəndi | Əla | 5010180 | 34 | 1 | 10/0,4 | 250 | 1 | 78 | 2015 | 0
169 | KTM | Qazax | Xanlıqlar kəndi | Əla | 5010181 | 39 | 0 | 10/0,4 | 250 | 1 | 75 | 2015 | 0
170 | KTM | Qazax | I Şıxlı kəndi | Əla | 5010182 | 40 | 0 | 10/0,4 | 160 | 1 | 73 | 2015 | 0
171 | KTM | Qazax | Ağköynək kəndi | Əla | 5010183 | 80 | 0 | 10/0,4 | 400 | 1 | 80 | 2016 | 0
172 | KTM | Qazax | Qazax şəhəri. N.Nərimanov küçəsi | Əla | 5010184 | 50 | 1 | 10/0,4 | 400 | 1 | 71 | 2016 | 0
173 | KTM | Qazax | Qazax şəhəri. Əlillər | Əla | 5010185 | 45 | 1 | 10/0,4 | 250 | 1 | 75 | 2016 | 0
174 | KTM | Qazax | Daş Salahlı kəndi | Əla | 5010186 | 81 | 2 | 6/0,4 | 250 | 1 | 72 | 2016 | 0
175 | KTM | Qazax | Ağköynək kəndi | Əla | 5010187 | 191 | 7 | 10/0,4 | 630 | 1 | 71 | 2016 | 0
176 | KTM | Qazax | Kosalar kəndi | Yaxşı | 5010188 | 46 | 4 | 10/0,4 | 160 | 1 | 70 | 2016 | 0
177 | KTM | Qazax | Ağköynək kəndi | Yaxşı | 5013000 | 50 | 1 | 10/0,4 | 63 | 1 | 71 | 2007 | 0
178 | KTM | Qazax | Ağköynək kəndi | Yaxşı | 5013001 | 11 | 1 | 10/0,4 | 63 | 1 | 70 | 1985 | 0
179 | KTM | Qazax | Ağköynək kəndi | Yaxşı | 5013002 | 61 | 1 | 10/0,4 | 40 | 1 | 72 | 1997 | 0
180 | KTM | Qazax | Ağköynək kəndi | Yaxşı | 5013003 | 55 | 1 | 10/0,4 | 160 | 1 | 70 | 2008 | 0
181 | KTM | Qazax | Qazax şəhəri. Köhnə su idarəsi | Yaxşı | 5013004 | 30 | 3 | 10/0,4 | 100 | 1 | 70 | 1980 | 0
182 | KTM | Qazax | Qazax şəhəri. Mədəniyyət evi | Pis | 5013005 | 135 | 11 | 10/0,4 | 630 | 1 | 73 | 1967 | 0
183 | KTM | Qazax | Qazax şəhəri. Mədəniyyət evi | Yaxşı | 5013006 | 28 | 4 | 10/0,4 | 100 | 1 | 70 | 1967 | 0
184 | KTM | Qazax | Qazax şəhəri. Duz mağazası | Pis | 5013007 | 107 | 23 | 10/0,4 | 400 | 1 | 73 | 1967 | 0
185 | KTM | Qazax | Qazax şəhəri. Fantan 5 | Pis | 5013008 | 33 | 10 | 10/0,4 | 250 | 1 | 70 | 2005 | 0
186 | KTM | Qazax | Qazax şəhəri. Fantan | Yaxşı | 5013009 | 41 | 4 | 10/0,4 | 400 | 1 | 71 | 2005 | 0
187 | KTM | Qazax | Ağköynək kəndi | Yaxşı | 5013010 | 136 | 9 | 10/0,4 | 400 | 1 | 73 | 1992 | 0
188 | KTM | Qazax | Qarapapaq kəndi | Yaxşı | 5013011 | 45 | 0 | 10/0,4 | 40 | 1 | 71 | 1995 | 0
189 | KTM | Qazax | Qazax şəhəri | Yaxşı | 5013012 | 30 | 7 | 10/0,4 | 100 | 1 | 70 | 1990 | 0
190 | KTM | Qazax | Qazax şəhəri | Yaxşı | 5013013 | 0 | 1 | 10/0,4 | 100 | 1 | 70 | 2006 | 0 | Şəhər stadionu
191 | KTM | Qazax | Qazax şəhəri. Avtobaza | Yaxşı | 5013015 | 0 | 6 | 10/0,4 | 63 | 1 | 70 | 1967 | 0
192 | KTM | Qazax | Qazax şəhəri. Müəllimlər institutu | Yaxşı | 5013016 | 1 | 2 | 10/0,4 | 63 | 1 | 73 | 2006 | 0
193 | KTM | Qazax | Qazax şəhəri. Qaçqınlar | Yaxşı | 5013017 | 0 | 1 | 10/0,4 | 63 | 1 | 70 | 1988 | 0 | Qaçqınkomun balansındadır, qaçqınların artizanina qulluq edir
194 | KTM | Qazax | Qazax şəhəri. Y/s-nın yanı, artezian | Yaxşı | 5013018 | 0 | 1 | 10/0,4 | 40 | 1 | 70 | 1988 | 0 | Arteziana qulluq edir
195 | KTM | Qazax | Qazax şəhəri. Qum-çınqıl | Yaxşı | 5013019 | 0 | 1 | 10/0,4 | 25 | 1 | 70 | 2006 | 0 | Arteziana qulluq edir.
196 | KTM | Qazax | Qazax şəhəri. Bakı küçəsi | Yaxşı | 5013020 | 1 | 3 | 10/0,4 | 63 | 1 | 70 | 2006 | 0
197 | KTM | Qazax | Qazax şəhəri. Göy bina | Yaxşı | 5013021 | 3 | 0 | 10/0,4 | 250 | 1 | 70 | 1995 | 0
198 | KTM | Qazax | Qazax şəhəri. Göy bina. Qum-çınqıl | Yaxşı | 5013022 | 1 | 1 | 10/0,4 | 250 | 1 | 70 | 1997 | 0
199 | KTM | Qazax | Qazax şəhəri. M.Rəsulzadə küçəsi | Yaxşı | 5013023 | 2 | 1 | 10/0,4 | 63 | 1 | 71 | 2006 | 0
200 | KTM | Qazax | Qazax şəhəri. Təmizləyici qurğu | Yaxşı | 5013024 | 4 | 0 | 10/0,4 | 100 | 1 | 70 | 1994 | 0
201 | KTM | Qazax | Qazax şəhəri. M.Rəsulzadə küçəsi | Yaxşı | 5013025 | 0 | 1 | 10/0,4 | 40 | 1 | 70 | 1998 | 0 | Tovuz SQİİ-nin balansında olan arteziana qulluq edir.
202 | KTM | Qazax | Qazax şəhəri. M.Rəsulzadə küçəsi | Yaxşı | 5013026 | 0 | 1 | 10/0,4 | 40 | 1 | 70 | 1998 | 0 | Tovuz SQİİ-nin balansında olan arteziana qulluq edir.
203 | KTM | Qazax | Qazax şəhəri. M.Rəsulzadə küçəsi | Yaxşı | 5013027 | 126 | 11 | 10/0,4 | 560 | 1 | 72 | 1980 | 0
204 | KTM | Qazax | Qazax şəhəri. Mərkəzi xəstəxana | Yaxşı | 5013028 | 16 | 21 | 10/0,4 | 250 | 1 | 70 | 1985 | 0
205 | KTM | Qazax | Qazax şəhəri. Kollec binası | Yaxşı | 5013029 | 5 | 11 | 10/0,4 | 160 | 1 | 70 | 2003 | 0
206 | KTM | Qazax | Qazax şəhəri. 9 mərtəbənin arxası | Yaxşı | 5013030 | 1 | 1 | 10/0,4 | 63 | 1 | 70 | 1990 | 0
207 | KTM | Qazax | Qarapapaq kəndi | Yaxşı | 5013031 | 1 | 0 | 10/0,4 | 63 | 1 | 70 | 1997 | 0
208 | KTM | Qazax | Qazax şəhəri. Köhnə uşaq xəstəxanası | Yaxşı | 5013032 | 29 | 12 | 10/0,4 | 250 | 1 | 71 | 1995 | 0
209 | KTM | Qazax | Qazax şəhəri. Vilayətin evi | Yaxşı | 5013033 | 58 | 0 | 10/0,4 | 160 | 1 | 72 | 2005 | 0
210 | KTM | Qazax | Qazax şəhəri. Nizami küçəsi | Yaxşı | 5013035 | 0 | 3 | 10/0,4 | 100 | 1 | 70 | 1976 | 0
211 | KTM | Qazax | Qazax şəhəri | Pis | 5013036 | 19 | 0 | 10/0,4 | 160 | 1 | 70 | 1982 | 0
212 | KTM | Qazax | Qazax şəhəri. ATS. Azadlıq küçəsi | Yaxşı | 5013037 | 1 | 2 | 10/0,4 | 160 | 1 | 70 | 1986 | 0
213 | KTM | Qazax | Ağköynək kəndi | Yaxşı | 5013038 | 0 | 1 | 10/0,4 | 160 | 1 | 70 | 2000 | 0 | Hacalıyev Elçinə məxsus Ayna-qapı sexi. (sxemadan açıq)
214 | KTM | Qazax | Ağköynək kəndi | Yaxşı | 5013039 | 0 | 2 | 10/0,4 | 63 | 1 | 70 | 2006 | 0 | Piroğlu firmasına məxsusdur.
215 | KTM | Qazax | Qazax şəhəri. Tikiş sexi | Yaxşı | 5013040 | 0 | 1 | 10/0,4 | 100 | 1 | 70 | 1980 | 0 | Piroğlu firmasına məxsusdur.
216 | KTM | Qazax | Qazax şəhəri. Azadlıq küçəsi | Yaxşı | 5013041 | 25 | 1 | 10/0,4 | 100 | 1 | 70 | 1980 | 0
217 | KTM | Qazax | Qazax şəhəri. Avtovağzal | Yaxşı | 5013042 | 0 | 1 | 10/0,4 | 25 | 1 | 70 | 1997 | 0 | Avtovağzal (Sxemadan açıq)
218 | KTM | Qazax | Qazax şəhəri. Avtovağzal | Yaxşı | 5013043 | 0 | 2 | 10/0,4 | 100 | 1 | 70 | 1975 | 0
219 | KTM | Qazax | Qazax şəhəri. Diaqnostika | Yaxşı | 5013044 | 0 | 1 | 10/0,4 | 630 | 1 | 71 | 2008 | 0 | Diaqnostika Mərkəzi
220 | KTM | Qazax | Qazax şəhəri. Su-15 | Pis | 5013045 | 89 | 25 | 10/0,4 | 400 | 1 | 75 | 1990 | 0
221 | KTM | Qazax | Qazax şəhəri. Su-15 TTK-6 | Pis | 5013046 | 77 | 5 | 10/0,4 | 250 | 1 | 71 | 1991 | 0
222 | KTM | Qazax | Qazax şəhəri. SU-15 | Yaxşı | 5013047 | 7 | 1 | 10/0,4 | 63 | 1 | 70 | 1984 | 0
223 | KTM | Qazax | Qazax şəhəri. Təbriz restoranı | Yaxşı | 5013048 | 0 | 2 | 10/0,4 | 63 | 1 | 70 | 1992 | 0 | Sim-Sim firması (Sxemadan açıq)
224 | KTM | Qazax | Xanlıqlar kəndi | Yaxşı | 5013049 | 0 | 2 | 10/0,4 | 40 | 1 | 70 | 1998 | 0
225 | KTM | Qazax | Xanlıqlar kəndi | Yaxşı | 5013050 | 0 | 1 | 10/0,4 | 40 | 1 | 70 | 2004 | 0 | Vəliyev Etibara məxsus Qum Çınqıl Karxanası
226 | KTM | Qazax | Qazax şəhəri. Restoran | Yaxşı | 5013051 | 0 | 10 | 10/0,4 | 40 | 1 | 70 | 2005 | 0
227 | KTM | Qazax | Qazax şəhəri. Sim-Sim | Yaxşı | 5013052 | 0 | 1 | 10/0,4 | 25 | 1 | 70 | 1997 | 0 | Vəliyev Etibara məxsus Qum Çınqıl Karxanası
228 | KTM | Qazax | Qazax şəhəri. Camaşırxana | Yaxşı | 5013053 | 23 | 1 | 10/0,4 | 100 | 1 | 70 | 1986 | 0
229 | KTM | Qazax | Qazax şəhəri. İqtisadi kollec | Pis | 5013054 | 53 | 17 | 10/0,4 | 250 | 1 | 70 | 1998 | 0 | Sim-Sim firması (Sxemadan açıq)
230 | KTM | Qazax | Qazax şəhəri. Gillik binası | Yaxşı | 5013055 | 142 | 5 | 10/0,4 | 400 | 1 | 75 | 1984 | 0
231 | KTM | Qazax | Qazax şəhəri. Su idarəsi | Yaxşı | 5013056 | 1 | 4 | 10/0,4 | 63 | 1 | 71 | 1990 | 0
232 | KTM | Qazax | Qazax şəhəri. Süd sexi | Pis | 5013057 | 0 | 3 | 10/0,4 | 160 | 1 | 75 | 1980 | 0
233 | KTM | Qazax | Hüseynbəyli kəndi | Yaxşı | 5013058 | 0 | 2 | 10/0,4 | 63 | 1 | 76 | 1995 | 0
234 | KTM | Qazax | Qazax şəhəri. Ət kombinatı | Yaxşı | 5013059 | 1 | 3 | 10/0,4 | 250 | 1 | 77 | 1980 | 0
235 | KTM | Qazax | Qazax şəhəri. Uşaq xəstəxanası | Yaxşı | 5013060 | 0 | 4 | 10/0,4 | 160 | 1 | 73 | 1983 | 0
236 | KTM | Qazax | Qazaz şəhəri Su-15 | Yaxşı | 5013061 | 0 | 2 | 10/0,4 | 100 | 1 | 72 | 1990 | 0
237 | KTM | Qazax | Qazax şəhəri. Raypo | Yaxşı | 5013062 | 5 | 2 | 10/0,4 | 160 | 1 | 71 | 1978 | 0
238 | KTM | Qazax | Qazax şəhəri. Qərb qapısı. Restoran | Yaxşı | 5013063 | 0 | 2 | 10/0,4 | 40 | 1 | 72 | 2005 | 0
239 | KTM | Qazax | Qazax şəhəri. Konserv zabodu | Yaxşı | 5013064 | 10 | 3 | 10/0,4 | 250 | 1 | 73 | 1985 | 0
240 | KTM | Qazax | Qazax şəhəri | Yaxşı | 5013065 | 7 | 3 | 10/0,4 | 63 | 1 | 73 | 1984 | 0
241 | KTM | Qazax | Qazax şəhəri. Kənd Tikinti tresti | Yaxşı | 5013066 | 0 | 1 | 10/0,4 | 160 | 1 | 71 | 1995 | 0 | 707 №-li
242 | KTM | Qazax | Hüseynbəyli kəndi | Yaxşı | 5013067 | 1 | 18 | 10/0,4 | 100 | 1 | 71 | 1992 | 0
243 | KTM | Qazax | Qazax şəhəri | Yaxşı | 5013068 | 0 | 4 | 10/0,4 | 100 | 1 | 72 | 1991 | 0 | Carçıyeva Kəmaləyə məxsus Camaşırxana
244 | KTM | Qazax | Ağköynək kəndi | Yaxşı | 5013069 | 0 | 1 | 10/0,4 | 40 | 1 | 70 | 1996 | 0 | Tovuz SQİİ-nin balansında olan arteziana qulluq edir.
245 | KTM | Qazax | Qazax şəhəri. Taxta sexi | Yaxşı | 5013070 | 2 | 2 | 10/0,4 | 100 | 1 | 70 | 1995 | 0
246 | KTM | Qazax | Qazax şəhəri. Su idarəsi | Yaxşı | 5013071 | 0 | 1 | 10/0,4 | 100 | 1 | 73 | 1990 | 0
247 | KTM | Qazax | Qazax şəhəri. Limonad sexi | Yaxşı | 5013072 | 0 | 1 | 10/0,4 | 250 | 1 | 72 | 1988 | 0 | Carçıyeva Kəmaləyə məxsus Camaşırxana
248 | KTM | Qazax | Qazax şəhəri | Pis | 5013073 | 0 | 1 | 10/0,4 | 560 | 1 | 70 | 1961 | 0 | 28 saylı Yol İdarəsi
249 | KTM | Qazax | Qazax şəhəri. Nazim küçəsi | Yaxşı | 5013074 | 2 | 1 | 10/0,4 | 50 | 1 | 70 | 2007 | 0
250 | KTM | Qazax | Qazax şəhəri | Yaxşı | 5013075 | 25 | 2 | 10/0,4 | 160 | 1 | 75 | 1988 | 0
251 | KTM | Qazax | Qazax şəhəri. Təzə asfalt zavodu | Yaxşı | 5013076 | 0 | 1 | 10/0,4 | 400 | 1 | 78 | 2005 | 0 | Gilan MMC Asfalt Zavod
252 | KTM | Qazax | Qazax şəhəri | Yaxşı | 5013077 | 0 | 3 | 10/0,4 | 63 | 1 | 77 | 1983 | 0
253 | KTM | Qazax | Qazax şəhəri. Dəyirman | Yaxşı | 5013078 | 23 | 8 | 10/0,4 | 100 | 1 | 70 | 1988 | 0
254 | KTM | Qazax | Qazax şəhəri. İstehsalat sexi | Yaxşı | 5013079 | 0 | 2 | 10/0,4 | 63 | 1 | 70 | 1996 | 0
255 | KTM | Qazax | Qazax şəhəri. Qum-çınqıl sexi | Yaxşı | 5013080 | 0 | 2 | 10/0,4 | 630 | 1 | 72 | 2005 | 0
256 | KTM | Qazax | Qazax şəhəri. Su-15. Əlillərin binası | Yaxşı | 5013081 | 28 | 0 | 10/0,4 | 63 | 1 | 73 | 2007 | 0
257 | KTM | Qazax | Qazax şəhəri. Dülgər sexi | Yaxşı | 5013082 | 23 | 1 | 10/0,4 | 160 | 1 | 73 | 1993 | 0
258 | KTM | Qazax | Qazax şəhəri. Su-15. Qaçqınlar qəsəbəsi | Yaxşı | 5013083 | 79 | 2 | 10/0,4 | 250 | 1 | 75 | 1995 | 0
259 | KTM | Qazax | Qazax şəhəri. Çənlibel restoranı | Yaxşı | 5013084 | 2 | 8 | 10/0,4 | 63 | 1 | 70 | 1980 | 0
260 | KTM | Qazax | Ağköynək kəndi | Yaxşı | 5013085 | 11 | 2 | 10/0,4 | 63 | 1 | 75 | 1995 | 0
261 | KTM | Qazax | Ağköynək kəndi | Yaxşı | 5013086 | 1 | 0 | 10/0,4 | 40 | 1 | 73 | 2004 | 0
262 | KTM | Qazax | Ağköynək kəndi | Yaxşı | 5013087 | 0 | 1 | 10/0,4 | 400 | 1 | 72 | 2004 | 0 | Suleymanov Cavanşir Qranit MMC
263 | KTM | Qazax | Qazax şəhəri | Yaxşı | 5013088 | 0 | 1 | 10/0,4 | 400 | 1 | 71 | 1990 | 0 | 707 №-li
264 | KTM | Qazax | Qazax şəhəri. İcra Hakimiyyəti | Yaxşı | 5013089 | 0 | 1 | 10/0,4 | 160 | 1 | 75 | 1997 | 0 | İcra Hakimiyyəti
265 | KTM | Qazax | Qazax şəhəri. Ürək xəstəxanası | Pis | 5013090 | 95 | 31 | 10/0,4 | 630 | 1 | 70 | 1976 | 0
266 | KTM | Qazax | Bala Cəfərli kəndi | Yaxşı | 5013091 | 0 | 1 | 10/0,4 | 63 | 1 | 70 | 2005 | 0 | Arteziana qulluq edir
267 | KTM | Qazax | Bala Cəfərli kəndi | Yaxşı | 5013092 | 0 | 1 | 10/0,4 | 63 | 1 | 71 | 2007 | 0 | Arteziana qulluq edir
268 | KTM | Qazax | Xanlıqlar kəndi | Yaxşı | 5013093 | 0 | 3 | 10/0,4 | 100 | 1 | 72 | 1967 | 0
269 | KTM | Qazax | Xanlıqlar kəndi | Yaxşı | 5013094 | 0 | 4 | 10/0,4 | 63 | 1 | 73 | 1974 | 0
270 | KTM | Qazax | Qazax şəhəri. Sənaye Kombinatı | Yaxşı | 5013095 | 30 | 1 | 10/0,4 | 400 | 1 | 71 | 1983 | 0
271 | KTM | Qazax | Xanlıqlar kəndi | Yaxşı | 5013096 | 0 | 1 | 10/0,4 | 100 | 1 | 72 | 1967 | 0
272 | KTM | Qazax | Xanlıqlar kəndi | Yaxşı | 5013097 | 0 | 1 | 10/0,4 | 160 | 1 | 77 | 1980 | 0 | Əliyev Pərvizə məxsus obyekt
273 | KTM | Qazax | Xanlıqlar kəndi | Pis | 5013098 | 83 | 7 | 10/0,4 | 630 | 1 | 75 | 1980 | 0
274 | KTM | Qazax | Xanlıqlar kəndi | Yaxşı | 5013099 | 1 | 1 | 10/0,4 | 63 | 1 | 78 | 1967 | 0
275 | KTM | Qazax | Cəfərli kəndi | Yaxşı | 5013100 | 0 | 1 | 10/0,4 | 63 | 1 | 74 | 2005 | 0 | Arteziana qulluq edir
276 | KTM | Qazax | Cəfərli kəndi | Yaxşı | 5013101 | 0 | 1 | 10/0,4 | 160 | 1 | 76 | 2005 | 0 | Cəfərli kəndində məktəb
277 | KTM | Qazax | Cəfərli kəndi | Yaxşı | 5013102 | 0 | 1 | 10/0,4 | 63 | 1 | 70 | 2007 | 0 | Arteziana qulluq edir
278 | KTM | Qazax | Cəfərli kəndi | Yaxşı | 5013103 | 0 | 1 | 10/0,4 | 100 | 1 | 70 | 1959 | 0 | Arteziana qulluq edir
279 | KTM | Qazax | Xanlıqlar kəndi | Yaxşı | 5013104 | 0 | 1 | 10/0,4 | 160 | 1 | 71 | 2004 | 0 | Damla su sexi
280 | KTM | Qazax | Xanlıqlar kəndi | Yaxşı | 5013105 | 0 | 1 | 10/0,4 | 40 | 1 | 72 | 2000 | 0 | Arteziana qulluq edir
281 | KTM | Qazax | Xanlıqlar kəndi | Yaxşı | 5013106 | 0 | 1 | 10/0,4 | 100 | 1 | 70 | 1992 | 0 | Daş Karxanası (Sxemadan açıq)
282 | KTM | Qazax | Xanlıqlar kəndi | Yaxşı | 5013108 | 0 | 5 | 10/0,4 | 160 | 1 | 70 | 2004 | 0
283 | KTM | Qazax | Xanlıqlar kəndi | Yaxşı | 5013109 | 10 | 3 | 10/0,4 | 63 | 1 | 70 | 1987 | 0
284 | KTM | Qazax | Xanlıqlar kəndi | Yaxşı | 5013110 | 0 | 3 | 10/0,4 | 100 | 1 | 70 | 1988 | 0
285 | KTM | Qazax | Xanlıqlar kəndi | Yaxşı | 5013111 | 0 | 1 | 10/0,4 | 63 | 1 | 70 | 1984 | 0 | Şahvələdov Şəmiddinə məxsus Maşın təmiri sexi
286 | KTM | Qazax | Xanlıqlar kəndi | Yaxşı | 5013112 | 0 | 1 | 10/0,4 | 63 | 1 | 70 | 1993 | 0 | Arteziana qulluq edir
287 | KTM | Qazax | Xanlıqlar kəndi | Yaxşı | 5013113 | 0 | 1 | 10/0,4 | 40 | 1 | 70 | 1989 | 0 | Arteziana qulluq edir
288 | KTM | Qazax | Xanlıqlar kəndi | Yaxşı | 5013114 | 0 | 1 | 10/0,4 | 40 | 1 | 70 | 1988 | 0 | Məmmədov Səməd
289 | KTM | Qazax | Xanlıqlar kəndi | Yaxşı | 5013115 | 0 | 4 | 10/0,4 | 63 | 1 | 71 | 1992 | 0
290 | KTM | Qazax | Daş Salahlı kəndi | Yaxşı | 5013116 | 21 | 1 | 10/0,4 | 63 | 1 | 72 | 1991 | 0
291 | KTM | Qazax | Daş Salahlı kəndi | Yaxşı | 5013117 | 0 | 1 | 10/0,4 | 100 | 1 | 71 | 1986 | 0
292 | KTM | Qazax | Daş Salahlı kəndi | Yaxşı | 5013118 | 0 | 1 | 10/0,4 | 25 | 1 | 73 | 2008 | 0 | Azərfon MMC
293 | KTM | Qazax | Daş Salahlı kəndi | Yaxşı | 5013120 | 0 | 1 | 10/0,4 | 100 | 1 | 70 | 2007 | 0 | Cəfərov Aşot Çörək sexi (Sxemadan açıq)
294 | KTM | Qazax | Daş Salahlı kəndi | Yaxşı | 5013121 | 18 | 0 | 10/0,4 | 100 | 1 | 70 | 1974 | 0
295 | KTM | Qazax | Daş Salahlı kəndi | Yaxşı | 5013122 | 0 | 1 | 10/0,4 | 25 | 1 | 70 | 2004 | 0 | Sim-Sim firması
296 | KTM | Qazax | Daş Salahlı kəndi | Yaxşı | 5013123 | 24 | 1 | 10/0,4 | 250 | 1 | 70 | 1979 | 0
297 | KTM | Qazax | Daş Salahlı kəndi | Yaxşı | 5013124 | 47 | 2 | 10/0,4 | 250 | 1 | 70 | 1976 | 0
298 | KTM | Qazax | Məzəm kəndi | Yaxşı | 5013125 | 21 | 4 | 10/0,4 | 250 | 1 | 70 | 1988 | 0
299 | KTM | Qazax | Fərəhli kəndi | Yaxşı | 5013126 | 16 | 0 | 10/0,4 | 63 | 1 | 70 | 1974 | 0
300 | KTM | Qazax | Fərəhli kəndi | Yaxşı | 5013127 | 16 | 1 | 10/0,4 | 100 | 1 | 70 | 1991 | 0
301 | KTM | Qazax | II Şıxlı kəndi | Yaxşı | 5013128 | 0 | 2 | 10/0,4 | 63 | 1 | 71 | 2007 | 0
302 | KTM | Qazax | Abbasbəyli kəndi | Yaxşı | 5013129 | 0 | 2 | 10/0,4 | 63 | 1 | 72 | 1978 | 0
303 | KTM | Qazax | Abbasbəyli kəndi | Yaxşı | 5013130 | 0 | 1 | 10/0,4 | 630 | 1 | 76 | 2013 | 0 | SSİ-nin Nasos stansiyasına qulluq edir
304 | KTM | Qazax | Abbasbəyli kəndi | Yaxşı | 5013131 | 0 | 1 | 10/0,4 | 630 | 1 | 75 | 1979 | 0 | SSİ-nin Nasos stansiyasına qulluq edir
305 | KTM | Qazax | Abbasbəyli kəndi | Yaxşı | 5013132 | 6 | 0 | 10/0,4 | 25 | 1 | 77 | 1983 | 0
306 | KTM | Qazax | Abbasbəyli kəndi | Yaxşı | 5013133 | 0 | 1 | 10/0,4 | 63 | 1 | 72 | 1987 | 0 | Tovuz SQİİ-nin balansında olan arteziana qulluq edir.
307 | KTM | Qazax | Alpoud kəndi | Yaxşı | 5013134 | 2 | 2 | 10/0,4 | 40 | 1 | 70 | 1973 | 0
308 | KTM | Qazax | Alpoud kəndi | Yaxşı | 5013135 | 29 | 1 | 10/0,4 | 250 | 1 | 70 | 1992 | 0
309 | KTM | Qazax | Alpoud kəndi | Yaxşı | 5013136 | 0 | 2 | 10/0,4 | 40 | 1 | 72 | 1989 | 0
310 | KTM | Qazax | Alpoud kəndi | Pis | 5013137 | 2 | 5 | 10/0,4 | 25 | 1 | 70 | 1974 | 0
311 | KTM | Qazax | Ürkməzli kəndi | Yaxşı | 5013138 | 0 | 1 | 10/0,4 | 25 | 1 | 72 | 2001 | 0 | Tovuz SQİİ-nin balansında olan arteziana qulluq edir.
312 | KTM | Qazax | Ürkməzli kəndi | Yaxşı | 5013139 | 5 | 1 | 10/0,4 | 40 | 1 | 76 | 1979 | 0
313 | KTM | Qazax | Kommuna kəndi | Yaxşı | 5013140 | 50 | 1 | 10/0,4 | 160 | 1 | 75 | 1980 | 0
314 | KTM | Qazax | Kommuna kəndi | Yaxşı | 5013141 | 0 | 1 | 10/0,4 | 160 | 1 | 77 | 1987 | 0 | AN-EN kiçik müəsisəsi Əliyev Fərhad
315 | KTM | Qazax | Kommuna kəndi | Yaxşı | 5013142 | 0 | 1 | 10/0,4 | 250 | 1 | 72 | 2007 | 0 | Novruzov Neymətə məxsus Qum-Çınqıl müəssisəsi
316 | KTM | Qazax | Kommuna kəndi | Yaxşı | 5013143 | 0 | 2 | 10/0,4 | 63 | 1 | 70 | 1982 | 0
317 | KTM | Qazax | Çaylı kəndi | Yaxşı | 5013144 | 24 | 0 | 10/0,4 | 100 | 1 | 70 | 1970 | 0
318 | KTM | Qazax | Çaylı kəndi | Yaxşı | 5013145 | 0 | 1 | 10/0,4 | 100 | 1 | 72 | 1973 | 0 | Arteziana qulluq edir
319 | KTM | Qazax | Çaylı kəndi | Yaxşı | 5013146 | 3 | 0 | 10/0,4 | 63 | 1 | 70 | 1975 | 0
320 | KTM | Qazax | Çaylı kəndi | Yaxşı | 5013147 | 0 | 1 | 10/0,4 | 100 | 1 | 72 | 1982 | 0 | Arteziana qulluq edir
321 | KTM | Qazax | Çaylı kəndi | Yaxşı | 5013148 | 0 | 1 | 10/0,4 | 100 | 1 | 76 | 1985 | 0 | Arteziana qulluq edir
322 | KTM | Qazax | Çaylı kəndi | Yaxşı | 5013149 | 0 | 1 | 10/0,4 | 100 | 1 | 75 | 1992 | 0 | Çaylı kənd məktəbi
323 | KTM | Qazax | Çaylı kəndi | Yaxşı | 5013150 | 0 | 1 | 10/0,4 | 160 | 1 | 77 | 1985 | 0 | Tovuz SQİİ-nin balansında olan arteziana qulluq edir.
324 | KTM | Qazax | Çaylı kəndi | Yaxşı | 5013151 | 0 | 1 | 10/0,4 | 100 | 1 | 72 | 1987 | 0 | Arteziana qulluq edir
325 | KTM | Qazax | Çaylı kəndi | Yaxşı | 5013152 | 22 | 3 | 10/0,4 | 100 | 1 | 70 | 1990 | 0
326 | KTM | Qazax | Çaylı kəndi | Yaxşı | 5013153 | 52 | 1 | 10/0,4 | 160 | 1 | 70 | 2005 | 0
327 | KTM | Qazax | Çaylı kəndi | Yaxşı | 5013154 | 25 | 1 | 10/0,4 | 100 | 1 | 72 | 1999 | 0
328 | KTM | Qazax | Çaylı kəndi | Yaxşı | 5013155 | 39 | 2 | 10/0,4 | 160 | 1 | 70 | 2004 | 0
329 | KTM | Qazax | Çaylı kəndi | Yaxşı | 5013156 | 22 | 0 | 10/0,4 | 40 | 1 | 72 | 1985 | 0
330 | KTM | Qazax | Çaylı kəndi | Yaxşı | 5013157 | 2 | 4 | 10/0,4 | 63 | 1 | 76 | 1992 | 0
331 | KTM | Qazax | Çaylı kəndi | Yaxşı | 5013158 | 59 | 2 | 10/0,4 | 100 | 1 | 75 | 1961 | 0
332 | KTM | Qazax | Çaylı kəndi | Yaxşı | 5013159 | 38 | 0 | 10/0,4 | 100 | 1 | 77 | 1992 | 0
333 | KTM | Qazax | Çaylı kəndi | Yaxşı | 5013160 | 0 | 2 | 10/0,4 | 100 | 1 | 72 | 1986 | 0
334 | KTM | Qazax | Çaylı kəndi | Yaxşı | 5013161 | 0 | 1 | 10/0,4 | 63 | 1 | 70 | 1989 | 0 | Arteziana qulluq edir
335 | KTM | Qazax | Çaylı kəndi | Yaxşı | 5013162 | 44 | 1 | 10/0,4 | 100 | 1 | 70 | 1989 | 0
336 | KTM | Qazax | Çaylı kəndi | Yaxşı | 5013163 | 0 | 1 | 10/0,4 | 25 | 1 | 72 | 1989 | 0 | Çinar firması
337 | KTM | Qazax | Çaylı kəndi | Yaxşı | 5013164 | 0 | 1 | 10/0,4 | 63 | 1 | 70 | 1972 | 0 | Arteziana qulluq edir
338 | KTM | Qazax | Çaylı kəndi | Yaxşı | 5013165 | 3 | 5 | 10/0,4 | 100 | 1 | 70 | 1992 | 0
339 | KTM | Qazax | Çaylı kəndi | Yaxşı | 5013166 | 0 | 3 | 10/0,4 | 100 | 1 | 75 | 1991 | 0
340 | KTM | Qazax | Çaylı kəndi | Yaxşı | 5013167 | 0 | 1 | 10/0,4 | 63 | 1 | 76 | 1985 | 0 | Arteziana qulluq edir
341 | KTM | Qazax | Çaylı kəndi | Yaxşı | 5013168 | 0 | 1 | 10/0,4 | 63 | 1 | 73 | 1991 | 0 | Arteziana qulluq edir
342 | KTM | Qazax | Çaylı kəndi | Yaxşı | 5013169 | 0 | 1 | 10/0,4 | 100 | 1 | 72 | 1993 | 0 | Hüseynov Ədalətə məxsus Dəyirman (Sxemadan açıq)
343 | KTM | Qazax | Çaylı kəndi | Yaxşı | 5013170 | 137 | 6 | 10/0,4 | 400 | 1 | 74 | 1978 | 0
344 | KTM | Qazax | Çaylı kəndi | Yaxşı | 5013171 | 0 | 1 | 10/0,4 | 63 | 1 | 71 | 1994 | 0 | Cürənli Elxan YDM
345 | KTM | Qazax | Çaylı kəndi | Yaxşı | 5013172 | 0 | 2 | 10/0,4 | 100 | 1 | 70 | 1991 | 0
346 | KTM | Qazax | Çaylı kəndi | Yaxşı | 5013173 | 0 | 1 | 10/0,4 | 63 | 1 | 72 | 1989 | 0 | Murğuzov Şirinə məxsus Dəyirman (Sxemadan açıq)
347 | KTM | Qazax | Çaylı kəndi | Yaxşı | 5013174 | 0 | 2 | 10/0,4 | 630 | 1 | 70 | 2008 | 0
348 | KTM | Qazax | Qazax şəhəri. Qaz Komptessor | Yaxşı | 5013175 | 0 | 1 | 10/0,4 | 63 | 1 | 70 | 1974 | 0 | Qazax MQKİ-si (Sxemadan açıq)
349 | KTM | Qazax | Qazax şəhəri. DTK | Yaxşı | 5013176 | 0 | 1 | 10/0,4 | 25 | 1 | 75 | 1970 | 0
350 | KTM | Qazax | Canallı kəndi | Yaxşı | 5013177 | 16 | 1 | 10/0,4 | 63 | 1 | 76 | 1992 | 0
351 | KTM | Qazax | Canallı kəndi | Yaxşı | 5013178 | 2 | 1 | 10/0,4 | 25 | 1 | 73 | 1984 | 0
352 | KTM | Qazax | Canallı kəndi | Yaxşı | 5013179 | 0 | 1 | 10/0,4 | 63 | 1 | 72 | 1973 | 0 | Arteziana qulluq edir
353 | KTM | Qazax | Canallı kəndi | Yaxşı | 5013180 | 26 | 1 | 10/0,4 | 63 | 1 | 74 | 1994 | 0
354 | KTM | Qazax | Canallı kəndi | Yaxşı | 5013181 | 35 | 7 | 10/0,4 | 63 | 1 | 71 | 1983 | 0
355 | KTM | Qazax | Canallı kəndi | Yaxşı | 5013182 | 7 | 1 | 10/0,4 | 63 | 1 | 70 | 1983 | 0
356 | KTM | Qazax | Qazax şərəri. Azpetrol | Yaxşı | 5013183 | 0 | 1 | 10/0,4 | 250 | 1 | 72 | 1997 | 0 | Azpetrol
357 | KTM | Qazax | Hüseynbəyli kəndi | Yaxşı | 5013184 | 0 | 1 | 10/0,4 | 63 | 1 | 70 | 1991 | 0 | Kərimov Kənana məxsus ferma
358 | KTM | Qazax | Hüseynbəyli kəndi | Yaxşı | 5013185 | 7 | 2 | 10/0,4 | 63 | 1 | 70 | 1980 | 0
359 | KTM | Qazax | Hüseynbəyli kəndi | Yaxşı | 5013186 | 0 | 1 | 10/0,4 | 160 | 1 | 75 | 2005 | 0 | Məktəb
360 | KTM | Qazax | Hüseynbəyli kəndi | Yaxşı | 5013187 | 1 | 1 | 10/0,4 | 40 | 1 | 76 | 1995 | 0
361 | KTM | Qazax | Hüseynbəyli kəndi | Yaxşı | 5013188 | 16 | 1 | 10/0,4 | 100 | 1 | 73 | 1964 | 0
362 | KTM | Qazax | Hüseynbəyli kəndi | Yaxşı | 5013189 | 0 | 1 | 10/0,4 | 630 | 1 | 72 | 2008 | 0 | Accord Dəyirman (Sxemadan açıq)
363 | KTM | Qazax | Qazax şəhəri. Sputnik | Yaxşı | 5013190 | 0 | 1 | 10/0,4 | 100 | 1 | 74 | 1995 | 0 | Ömərov Aydına məxsus Sputnik firması
364 | KTM | Qazax | Qazax şəhəri. RTS | Yaxşı | 5013191 | 2 | 1 | 10/0,4 | 100 | 1 | 71 | 1988 | 0
365 | KTM | Qazax | Kosalar kəndi | Yaxşı | 5013192 | 3 | 1 | 10/0,4 | 40 | 1 | 70 | 1997 | 0
366 | KTM | Qazax | Kosalar kəndi | Yaxşı | 5013193 | 20 | 2 | 10/0,4 | 250 | 1 | 72 | 1987 | 0
367 | KTM | Qazax | Kosalar kəndi | Yaxşı | 5013194 | 2 | 3 | 10/0,4 | 63 | 1 | 70 | 1967 | 0
368 | KTM | Qazax | Kosalar kəndi | Yaxşı | 5013195 | 4 | 1 | 10/0,4 | 63 | 1 | 70 | 1987 | 0
369 | KTM | Qazax | Kosalar kəndi | Yaxşı | 5013196 | 18 | 1 | 10/0,4 | 63 | 1 | 75 | 1988 | 0
370 | KTM | Qazax | Kosalar kəndi | Yaxşı | 5013197 | 85 | 2 | 10/0,4 | 100 | 1 | 76 | 1966 | 0
371 | KTM | Qazax | Kosalar kəndi | Yaxşı | 5013198 | 2 | 1 | 10/0,4 | 63 | 1 | 73 | 1987 | 0
372 | KTM | Qazax | Kosalar kəndi | Yaxşı | 5013199 | 3 | 1 | 10/0,4 | 100 | 1 | 72 | 1981 | 0
373 | KTM | Qazax | Kosalar kəndi | Yaxşı | 5013200 | 0 | 1 | 10/0,4 | 63 | 1 | 74 | 1990 | 0 | Arteziana qulluq edir
374 | KTM | Qazax | Kosalar kəndi | Yaxşı | 5013201 | 0 | 1 | 10/0,4 | 63 | 1 | 71 | 1987 | 0 | Arteziana qulluq edir
375 | KTM | Qazax | Kosalar kəndi | Yaxşı | 5013202 | 0 | 2 | 10/0,4 | 40 | 1 | 70 | 1986 | 0
376 | KTM | Qazax | Kosalar kəndi | Yaxşı | 5013203 | 59 | 1 | 10/0,4 | 100 | 1 | 72 | 1992 | 0
377 | KTM | Qazax | Kosalar kəndi | Yaxşı | 5013204 | 1 | 1 | 10/0,4 | 63 | 1 | 70 | 1991 | 0
378 | KTM | Qazax | Kosalar kəndi | Yaxşı | 5013205 | 34 | 1 | 10/0,4 | 63 | 1 | 70 | 1993 | 0
379 | KTM | Qazax | Kosalar kəndi | Yaxşı | 5013206 | 24 | 1 | 10/0,4 | 63 | 1 | 75 | 1990 | 0
380 | KTM | Qazax | Kosalar kəndi | Yaxşı | 5013207 | 0 | 1 | 10/0,4 | 40 | 1 | 76 | 1984 | 0 | Arteziana qulluq edir
381 | KTM | Qazax | Yuxarı Salahlı kəndi | Yaxşı | 5013208 | 0 | 1 | 10/0,4 | 63 | 1 | 73 | 1995 | 0 | Arteziana qulluq edir
382 | KTM | Qazax | Yuxarı Salahlı kəndi | Yaxşı | 5013209 | 0 | 1 | 10/0,4 | 40 | 1 | 72 | 1995 | 0 | Tovuz SQİİ-nin balansında olan arteziana qulluq edir.
383 | KTM | Qazax | Yuxarı Salahlı kəndi | Yaxşı | 5013210 | 0 | 1 | 10/0,4 | 40 | 1 | 74 | 1987 | 0 | Mehdiyeva Naibəyə məxsus YDM
384 | KTM | Qazax | Yuxarı Salahlı kəndi | Yaxşı | 5013211 | 4 | 3 | 10/0,4 | 250 | 1 | 71 | 1990 | 0
385 | KTM | Qazax | Yuxarı Salahlı kəndi | Yaxşı | 5013212 | 0 | 1 | 10/0,4 | 25 | 1 | 70 | 1991 | 0 | Ağacanov Şəadətə məxsus ferma
386 | KTM | Qazax | Orta Salahlı kəndi | Yaxşı | 5013213 | 1 | 0 | 10/0,4 | 63 | 1 | 72 | 1995 | 0
387 | KTM | Qazax | Orta Salahlı kəndi | Yaxşı | 5013214 | 0 | 1 | 10/0,4 | 40 | 1 | 70 | 1997 | 0 | Arteziana qulluq edir
388 | KTM | Qazax | Aşağı Salahlı kəndi | Yaxşı | 5013215 | 0 | 1 | 10/0,4 | 63 | 1 | 70 | 1998 | 0 | Arteziana qulluq edir
389 | KTM | Qazax | Aşağı Salahlı kəndi | Yaxşı | 5013216 | 1 | 1 | 10/0,4 | 63 | 1 | 75 | 1975 | 0
390 | KTM | Qazax | Aşağı Salahlı kəndi | Yaxşı | 5013217 | 0 | 2 | 10/0,4 | 63 | 1 | 76 | 1993 | 0
391 | KTM | Qazax | Aşağı Salahlı kəndi | Yaxşı | 5013218 | 56 | 0 | 10/0,4 | 250 | 1 | 73 | 1994 | 0
392 | KTM | Qazax | Aşağı Salahlı kəndi | Yaxşı | 5013219 | 39 | 1 | 10/0,4 | 63 | 1 | 72 | 1992 | 0
393 | KTM | Qazax | Aşağı Salahlı kəndi | Yaxşı | 5013220 | 0 | 1 | 10/0,4 | 63 | 1 | 74 | 1993 | 0 | Arteziana qulluq edir
394 | KTM | Qazax | Aşağı Salahlı kəndi | Yaxşı | 5013221 | 1 | 1 | 10/0,4 | 63 | 1 | 71 | 2007 | 0
395 | KTM | Qazax | Yuxarı Salahlı kəndi | Yaxşı | 5013222 | 0 | 1 | 10/0,4 | 25 | 1 | 70 | 2005 | 0 | Azərcell MMC
396 | KTM | Qazax | Yuxarı Salahlı kəndi | Yaxşı | 5013223 | 0 | 2 | 10/0,4 | 40 | 1 | 72 | 2006 | 0
397 | KTM | Qazax | Yuxarı Salahlı kəndi | Yaxşı | 5013224 | 107 | 8 | 10/0,4 | 400 | 1 | 70 | 1986 | 0
398 | KTM | Qazax | Yuxarı Salahlı kəndi | Yaxşı | 5013225 | 0 | 3 | 10/0,4 | 100 | 1 | 70 | 1985 | 0
399 | KTM | Qazax | Yuxarı Salahlı kəndi | Yaxşı | 5013226 | 48 | 1 | 10/0,4 | 160 | 1 | 75 | 1988 | 0
400 | KTM | Qazax | Astanbəyli kəndi | Yaxşı | 5013227 | 0 | 2 | 10/0,4 | 250 | 1 | 76 | 1991 | 0
401 | KTM | Qazax | Astanbəyli kəndi | Yaxşı | 5013228 | 34 | 2 | 10/0,4 | 63 | 1 | 73 | 1984 | 0
402 | KTM | Qazax | Astanbəyli kəndi | Yaxşı | 5013229 | 1 | 2 | 10/0,4 | 40 | 1 | 72 | 1985 | 0
403 | KTM | Qazax | Astanbəyli kəndi | Yaxşı | 5013230 | 2 | 1 | 10/0,4 | 25 | 1 | 74 | 1976 | 0
404 | KTM | Qazax | Astanbəyli kəndi | Yaxşı | 5013231 | 169 | 0 | 10/0,4 | 400 | 1 | 71 | 1993 | 0
405 | KTM | Qazax | Astanbəyli kəndi | Yaxşı | 5013232 | 150 | 17 | 10/0,4 | 400 | 1 | 70 | 1995 | 0
406 | KTM | Qazax | Astanbəyli kəndi | Yaxşı | 5013233 | 0 | 1 | 10/0,4 | 63 | 1 | 72 | 2005 | 0 | Arteziana qulluq edir
407 | KTM | Qazax | Astanbəyli kəndi | Yaxşı | 5013234 | 0 | 1 | 10/0,4 | 63 | 1 | 70 | 1984 | 0 | Arteziana qulluq edir
408 | KTM | Qazax | Astanbəyli kəndi | Yaxşı | 5013235 | 7 | 0 | 10/0,4 | 40 | 1 | 70 | 1987 | 0
409 | KTM | Qazax | Astanbəyli kəndi | Yaxşı | 5013236 | 1 | 1 | 10/0,4 | 40 | 1 | 75 | 1982 | 0
410 | KTM | Qazax | Astanbəyli kəndi | Yaxşı | 5013237 | 0 | 1 | 10/0,4 | 25 | 1 | 76 | 1981 | 0 | Arteziana qulluq edir
411 | KTM | Qazax | Astanbəyli kəndi | Yaxşı | 5013238 | 82 | 1 | 10/0,4 | 100 | 1 | 73 | 1989 | 0
412 | KTM | Qazax | Astanbəyli kəndi | Pis | 5013239 | 103 | 3 | 10/0,4 | 400 | 1 | 72 | 1987 | 0
413 | KTM | Qazax | Astanbəyli kəndi | Yaxşı | 5013240 | 0 | 1 | 10/0,4 | 63 | 1 | 74 | 1974 | 0 | Arteziana qulluq edir
414 | KTM | Qazax | Astanbəyli kəndi | Yaxşı | 5013241 | 1 | 1 | 10/0,4 | 40 | 1 | 71 | 1992 | 0
415 | KTM | Qazax | Astanbəyli kəndi | Yaxşı | 5013242 | 1 | 1 | 10/0,4 | 63 | 1 | 70 | 2006 | 0
416 | KTM | Qazax | I Şıxlı kəndi | Yaxşı | 5013243 | 0 | 1 | 10/0,4 | 40 | 1 | 72 | 1994 | 0 | Arteziana qulluq edir
417 | KTM | Qazax | I Şıxlı kəndi | Yaxşı | 5013244 | 8 | 1 | 6/0,4 | 25 | 1 | 70 | 1992 | 0
418 | KTM | Qazax | I Şıxlı kəndi | Yaxşı | 5013245 | 0 | 2 | 6/0,4 | 40 | 1 | 70 | 1989 | 0
419 | KTM | Qazax | I Şıxlı kəndi | Yaxşı | 5013246 | 0 | 1 | 6/0,4 | 160 | 1 | 75 | 1991 | 0 | Mustafayev Rəfayıl Daş sexi
420 | KTM | Qazax | I Şıxlı kəndi | Yaxşı | 5013247 | 1 | 0 | 6/0,4 | 160 | 1 | 76 | 1981 | 0 | SSİ-nin Nasos stansiyasına qulluq edir
421 | KTM | Qazax | I Şıxlı kəndi | Yaxşı | 5013248 | 0 | 1 | 6/0,4 | 160 | 1 | 73 | 1983 | 0 | SSİ-nin Nasos stansiyasına qulluq edir
422 | KTM | Qazax | I Şıxlı kəndi | Yaxşı | 5013249 | 19 | 2 | 6/0,4 | 63 | 1 | 72 | 1986 | 0 | SSİ-nin Nasos stansiyasına qulluq edir
423 | KTM | Qazax | I Şıxlı kəndi | Yaxşı | 5013250 | 6 | 0 | 6/0,4 | 63 | 1 | 74 | 1982 | 0
424 | KTM | Qazax | I Şıxlı kəndi | Yaxşı | 5013251 | 0 | 1 | 6/0,4 | 25 | 1 | 71 | 2008 | 0 | Bakcell MMC
425 | KTM | Qazax | I Şıxlı kəndi | Yaxşı | 5013252 | 0 | 1 | 6/0,4 | 160 | 1 | 70 | 2000 | 0 | SSİ-nin Nasos stansiyasına qulluq edir
426 | KTM | Qazax | I Şıxlı kəndi | Yaxşı | 5013253 | 0 | 1 | 6/0,4 | 400 | 1 | 72 | 2008 | 0 | SSİ-nin Nasos stansiyasına qulluq edir
427 | KTM | Qazax | I Şıxlı kəndi | Yaxşı | 5013254 | 3 | 1 | 6/0,4 | 40 | 1 | 70 | 1978 | 0
428 | KTM | Qazax | Yuxarı Salahlı kəndi | Yaxşı | 5013255 | 1 | 5 | 6/0,4 | 63 | 1 | 70 | 1983 | 0
429 | KTM | Qazax | Yuxarı Salahlı kəndi | Yaxşı | 5013256 | 1 | 4 | 6/0,4 | 100 | 1 | 75 | 1979 | 0
430 | KTM | Qazax | Yuxarı Salahlı kəndi | Yaxşı | 5013257 | 1 | 2 | 6/0,4 | 1000 | 1 | 76 | 1976 | 0
431 | KTM | Qazax | Yuxarı Salahlı kəndi | Yaxşı | 5013258 | 0 | 1 | 6/0,4 | 63 | 1 | 73 | 2008 | 0 | Arteziana qulluq edir
432 | KTM | Qazax | Yuxarı Salahlı kəndi | Yaxşı | 5013259 | 1 | 1 | 6/0,4 | 25 | 1 | 72 | 1987 | 0
433 | KTM | Qazax | Yuxarı Salahlı kəndi | Yaxşı | 5013260 | 0 | 1 | 6/0,4 | 630 | 1 | 74 | 1974 | 0 | SSİ-nin Nasos stansiyasına qulluq edir
434 | KTM | Qazax | Kəmərli kəndi | Yaxşı | 5013261 | 0 | 1 | 10/0,4 | 40 | 1 | 71 | 1977 | 0 | Tovuz SQİİ-nin balansında olan arteziana qulluq edir.
435 | KTM | Qazax | Kəmərli kəndi | Yaxşı | 5013262 | 0 | 1 | 10/0,4 | 63 | 1 | 70 | 1982 | 0 | Arteziana qulluq edir
436 | KTM | Qazax | Kəmərli kəndi | Yaxşı | 5013263 | 0 | 1 | 10/0,4 | 25 | 1 | 72 | 1987 | 0 | Tovuz SQİİ-nin balansında olan arteziana qulluq edir.
437 | KTM | Qazax | Kəmərli kəndi | Yaxşı | 5013264 | 105 | 1 | 10/0,4 | 400 | 1 | 70 | 1981 | 0
438 | KTM | Qazax | Kəmərli kəndi | Yaxşı | 5013265 | 0 | 2 | 10/0,4 | 25 | 1 | 70 | 1978 | 0
439 | KTM | Qazax | Kəmərli kəndi | Yaxşı | 5013266 | 0 | 1 | 10/0,4 | 25 | 1 | 75 | 2008 | 0 | Bakcell MMC
440 | KTM | Qazax | Kəmərli kəndi | Yaxşı | 5013267 | 52 | 1 | 10/0,4 | 250 | 1 | 76 | 1984 | 0
441 | KTM | Qazax | Kəmərli kəndi | Yaxşı | 5013268 | 1 | 1 | 10/0,4 | 40 | 1 | 73 | 1992 | 0
442 | KTM | Qazax | Qaymaqlı kəndi | Yaxşı | 5013269 | 0 | 1 | 10/0,4 | 100 | 1 | 72 | 1989 | 0 | Arteziana qulluq edir
443 | KTM | Qazax | Qaymaqlı kəndi | Yaxşı | 5013270 | 32 | 1 | 10/0,4 | 160 | 1 | 74 | 1990 | 0
444 | KTM | Qazax | Qaymaqlı kəndi | Yaxşı | 5013271 | 28 | 2 | 10/0,4 | 63 | 1 | 71 | 1988 | 0
445 | KTM | Qazax | Qaymaqlı kəndi | Yaxşı | 5013272 | 0 | 2 | 10/0,4 | 63 | 1 | 70 | 1978 | 0
446 | KTM | Qazax | Qaymaqlı kəndi | Yaxşı | 5013273 | 0 | 1 | 10/0,4 | 63 | 1 | 72 | 1991 | 0 | Arteziana qulluq edir
447 | KTM | Qazax | Qaymaqlı kəndi | Yaxşı | 5013274 | 68 | 2 | 10/0,4 | 400 | 1 | 70 | 1998 | 0
448 | KTM | Qazax | Qaymaqlı kəndi | Yaxşı | 5013275 | 14 | 2 | 10/0,4 | 250 | 1 | 70 | 1979 | 0
449 | KTM | Qazax | Qaymaqlı kəndi | Yaxşı | 5013276 | 0 | 1 | 10/0,4 | 40 | 1 | 75 | 1980 | 0 | Arteziana qulluq edir
450 | KTM | Qazax | Qaymaqlı kəndi | Yaxşı | 5013277 | 1 | 1 | 10/0,4 | 40 | 1 | 76 | 1987 | 0
451 | KTM | Qazax | II Şıxlı kəndi | Yaxşı | 5013278 | 0 | 1 | 10/0,4 | 25 | 1 | 73 | 1984 | 0 | Arteziana qulluq edir
452 | KTM | Qazax | II Şıxlı kəndi | Yaxşı | 5013279 | 33 | 5 | 10/0,4 | 160 | 1 | 72 | 1987 | 0
453 | KTM | Qazax | II Şıxlı kəndi | Yaxşı | 5013280 | 0 | 6 | 10/0,4 | 630 | 1 | 74 | 1989 | 0
454 | KTM | Qazax | II Şıxlı kəndi | Yaxşı | 5013281 | 0 | 6 | 10/0,4 | 250 | 1 | 71 | 1991 | 0
455 | KTM | Qazax | II Şıxlı kəndi | Yaxşı | 5013282 | 0 | 1 | 10/0,4 | 160 | 1 | 70 | 1992 | 0 | Telemərkəz
456 | KTM | Qazax | II Şıxlı kəndi | Yaxşı | 5013283 | 0 | 2 | 6/0,4 | 100 | 1 | 72 | 1993 | 0
457 | KTM | Qazax | II Şıxlı kəndi | Yaxşı | 5013284 | 0 | 2 | 6/0,4 | 63 | 1 | 70 | 2013 | 0
458 | KTM | Qazax | II Şıxlı kəndi | Yaxşı | 5013285 | 1 | 1 | 6/0,4 | 100 | 1 | 70 | 1994 | 0
459 | KTM | Qazax | Qazax şəhəri. Azmosbentonit | Yaxşı | 5013286 | 1 | 2 | 10/0,4 | 400 | 1 | 75 | 2005 | 0
460 | KTM | Qazax | Qaymaqlı kəndi | Yaxşı | 5013287 | 0 | 4 | 6/0,4 | 63 | 1 | 76 | 1994 | 0
461 | KTM | Qazax | Qazaxbəyli kəndi | Yaxşı | 5013288 | 0 | 2 | 10/0,4 | 63 | 1 | 73 | 1990 | 0
462 | KTM | Qazax | Qazax şəhəri. Qaya kompleksi | Yaxşı | 5013289 | 0 | 1 | 10/0,4 | 250 | 1 | 72 | 1977 | 0 | Qaya kombinatı
463 | KTM | Qazax | Qazax şəhəri. Olimpiya | Yaxşı | 5013290 | 0 | 1 | 10/0,4 | 1000 | 1 | 74 | 2006 | 0 | Olimpia Kompleksi
464 | KTM | Qazax | Qazax şəhəri | Yaxşı | 5013291 | 0 | 1 | 10/0,4 | 160 | 1 | 71 | 1974 | 0
465 | KTM | Qazax | Dəmirçilər kəndi | Yaxşı | 5013292 | 0 | 1 | 10/0,4 | 630 | 1 | 70 | 2008 | 0 | "HGC group"-a məxsus Qum çınqıl müəssisəsi
466 | KTM | Qazax | Daş Salahlı kəndi | Yaxşı | 5013293 | 0 | 1 | 6/0,4 | 250 | 1 | 72 | 2007 | 0 | Akkord SZ
467 | KTM | Qazax | Daş Salahlı kəndi | Yaxşı | 5013294 | 0 | 1 | 6/0,4 | 250 | 1 | 70 | 2007 | 0 | Akkord SZ
468 | KTM | Qazax | Daş Salahlı kəndi | Yaxşı | 5013295 | 0 | 1 | 6/0,4 | 100 | 1 | 70 | 2007 | 0 | Akkord SZ
469 | KTM | Qazax | Daş Salahlı kəndi | Yaxşı | 5013296 | 0 | 1 | 6/0,4 | 630 | 1 | 75 | 2008 | 0 | Akkord SZ
470 | KTM | Qazax | Daş Salahlı kəndi | Yaxşı | 5013297 | 0 | 2 | 6/0,4 | 400 | 1 | 76 | 1974 | 0
471 | KTM | Qazax | Daş Salahlı kəndi | Yaxşı | 5013298 | 0 | 1 | 6/0,4 | 250 | 1 | 73 | 1972 | 0 | Abdulkərimov Sadiqə məxsus karxana
472 | KTM | Qazax | Daş Salahlı kəndi | Yaxşı | 5013299 | 0 | 1 | 6/0,4 | 400 | 1 | 72 | 1981 | 0 | Əliyev Hüseyn Dəyirman
473 | KTM | Qazax | Daş Salahlı kəndi | Yaxşı | 5013300 | 0 | 1 | 6/0,4 | 160 | 1 | 74 | 2005 | 0 | Vəliyev Akifə məxsus karxana (Sxemadan açıq)
474 | KTM | Qazax | Daş Salahlı kəndi | Yaxşı | 5013301 | 0 | 1 | 6/0,4 | 250 | 1 | 71 | 2007 | 0 | Gülməmmədov Elnura məxsus ferma
475 | KTM | Qazax | Daş Salahlı kəndi | Yaxşı | 5013302 | 0 | 1 | 6/0,4 | 160 | 1 | 70 | 1978 | 0 | Hacıyev Ədalətə məxsus karxana
476 | KTM | Qazax | Daş Salahlı kəndi | Yaxşı | 5013303 | 0 | 1 | 6/0,4 | 160 | 1 | 72 | 1997 | 0 | Cürənov Elyara məxsus karxana
477 | KTM | Qazax | Daş Salahlı kəndi | Yaxşı | 5013304 | 0 | 1 | 6/0,4 | 160 | 1 | 70 | 1997 | 0 | Cürənov Elyara məxsus karxana
478 | KTM | Qazax | Daş Salahlı kəndi | Yaxşı | 5013305 | 0 | 1 | 6/0,4 | 250 | 1 | 70 | 1997 | 0 | Gülüyev Elxana məxsus karxana
479 | KTM | Qazax | Daş Salahlı kəndi | Yaxşı | 5013306 | 0 | 2 | 6/0,4 | 180 | 1 | 75 | 1960 | 0
480 | KTM | Qazax | Daş Salahlı kəndi | Yaxşı | 5013307 | 0 | 1 | 6/0,4 | 160 | 1 | 76 | 1992 | 0 | Damcılı Yeməkxana
481 | KTM | Qazax | Daş Salahlı kəndi | Yaxşı | 5013308 | 0 | 1 | 6/0,4 | 160 | 1 | 73 | 1993 | 0 | İbrahimova Cəmiləyə məxsus karxana
482 | KTM | Qazax | Astanbəyli kəndi | Yaxşı | 5013309 | 0 | 1 | 6/0,4 | 160 | 1 | 72 | 1995 | 0 | Bənna kiçik müəssəsi Abdullayev Müşviq
483 | KTM | Qazax | Daş Salahlı kəndi | Yaxşı | 5013310 | 0 | 2 | 6/0,4 | 100 | 1 | 74 | 1999 | 0
484 | KTM | Qazax | Daş Salahlı kəndi | Yaxşı | 5013311 | 0 | 2 | 6/0,4 | 63 | 1 | 71 | 1999 | 0
485 | KTM | Qazax | Daş Salahlı kəndi | Yaxşı | 5013312 | 0 | 1 | 6/0,4 | 400 | 1 | 70 | 1985 | 0 | Azprominvest MMC
486 | KTM | Qazax | Daş Salahlı kəndi | Yaxşı | 5013313 | 0 | 1 | 6/0,4 | 63 | 1 | 70 | 1985 | 0 | AZROSTİNVEST
487 | KTM | Qazax | Daş Salahlı kəndi | Yaxşı | 5013314 | 0 | 1 | 10/0,4 | 400 | 1 | 75 | 1986 | 0 | AZROSTİNVEST (Sxemadan açıq)
488 | KTM | Qazax | Daş Salahlı kəndi | Yaxşı | 5013315 | 0 | 1 | 6/0,4 | 1000 | 1 | 76 | 2008 | 0 | AZROSTİNVEST
489 | KTM | Qazax | Daş Salahlı kəndi | Yaxşı | 5013316 | 0 | 1 | 6/0,4 | 630 | 1 | 73 | 1985 | 0 | AZROSTİNVEST
490 | KTM | Qazax | Qazax şəhəri. Nərgiz T.M | Yaxşı | 5013317 | 0 | 1 | 10/0,4 | 250 | 1 | 72 | 2004 | 0 | Carçıyeva Kəmaləyə məxsus Ticarət obyekti
491 | KTM | Qazax | Qaymaqlı kəndi | Yaxşı | 5013318 | 0 | 1 | 10/0,4 | 63 | 1 | 74 | 1991 | 0 | Arteziana qulluq edir
492 | KTM | Qazax | Xanlıqlar kəndi | Yaxşı | 5013319 | 0 | 1 | 6/0,4 | 100 | 1 | 71 | 1995 | 0 | SSİ-nin Nasos stansiyasına qulluq edir
493 | KTM | Qazax | Kommuna kəndi | Yaxşı | 5013320 | 0 | 1 | 10/0,4 | 160 | 1 | 70 | 1993 | 0 | Mustafayev İlqar Coğaz KM
494 | KTM | Qazax | Daş Salahlı kəndi | Yaxşı | 5013321 | 0 | 1 | 6/0,4 | 100 | 1 | 72 | 1992 | 0 | Əliyev Koroğluya məxsus Ritual sexi
495 | KTM | Qazax | II Şıxlı kəndi | Yaxşı | 5013322 | 0 | 4 | 10/0,4 | 100 | 1 | 70 | 1998 | 0
496 | KTM | Qazax | II Şıxlı kəndi | Yaxşı | 5013323 | 0 | 1 | 6/0,4 | 250 | 1 | 70 | 1999 | 0 | Rəşidə məxsus bazar. Qırmızı Körpüdə (sxemadan açıq)
497 | KTM | Qazax | Qazax şəhəri. T. İsmayılov küçəsi | Yaxşı | 5013324 | 0 | 1 | 10/0,4 | 40 | 1 | 75 | 1996 | 0 | Arteziana qulluq edir
498 | KTM | Qazax | Kəmərli kəndi | Yaxşı | 5013325 | 0 | 1 | 10/0,4 | 25 | 1 | 76 | 2000 | 0 | Arteziana qulluq edir
499 | KTM | Qazax | Qaymaqlı kəndi | Yaxşı | 5013326 | 0 | 2 | 6/0,4 | 160 | 1 | 73 | 1984 | 0
500 | KTM | Qazax | Orta Salahlı kəndi | Yaxşı | 5013327 | 0 | 1 | 10/0,4 | 40 | 1 | 72 | 2009 | 0 | Arteziana qulluq edir
501 | KTM | Qazax | Yuxarı Salahlı kəndi | Yaxşı | 5013328 | 0 | 1 | 10/0,4 | 40 | 1 | 70 | 2009 | 0 | Tovuz SQİİ-nin balansında olan arteziana qulluq edir.
502 | KTM | Qazax | II Şıxlı kəndi | Yaxşı | 5013329 | 0 | 2 | 10/0,4 | 160 | 1 | 70 | 2009 | 0
503 | KTM | Qazax | Çaylı kəndi | Yaxşı | 5013330 | 0 | 1 | 10/0,4 | 40 | 1 | 75 | 2009 | 0 | Bakcell MMC
504 | KTM | Qazax | Fərəhli kəndi | Yaxşı | 5013331 | 0 | 1 | 10/0,4 | 40 | 1 | 76 | 2009 | 0 | Arteziana qulluq edir
505 | KTM | Qazax | Məzəm kəndi | Yaxşı | 5013332 | 0 | 1 | 10/0,4 | 40 | 1 | 73 | 2009 | 0 | Arteziana qulluq edir
506 | KTM | Qazax | Daş Salahlı kəndi | Yaxşı | 5013333 | 0 | 1 | 6/0,4 | 40 | 1 | 72 | 2009 | 0 | Gülüyev Elxana məxsus ferma
507 | KTM | Qazax | Aslanbəyli kəndi | Yaxşı | 5013334 | 0 | 1 | 6/0,4 | 630 | 1 | 74 | 2009 | 0 | Qazaxbəyli Qaçqın qəsəbəsi
508 | KTM | Qazax | Abbasbəyli kəndi | Yaxşı | 5013335 | 0 | 1 | 10/0,4 | 25 | 1 | 71 | 2009 | 0 | Bakcell MMC
509 | KTM | Qazax | Ürkməzli kəndi | Yaxşı | 5013336 | 0 | 1 | 10/0,4 | 25 | 1 | 70 | 2009 | 0 | Bakcell MMC
510 | KTM | Qazax | Quşçu Ayrım kəndi | Yaxşı | 5013337 | 0 | 1 | 10/0,4 | 40 | 1 | 72 | 2010 | 0 | Arteziana qulluq edir
511 | KTM | Qazax | Çaylı kəndi | Yaxşı | 5013338 | 0 | 1 | 10/0,4 | 400 | 1 | 70 | 2009 | 0 | Asadov Kapital MMC
512 | KTM | Qazax | II Şıxlı kəndi | Yaxşı | 5013339 | 0 | 1 | 10/0,4 | 25 | 1 | 70 | 2010 | 0 | Bakcell MMC
513 | KTM | Qazax | Xanlıqlar kəndi | Yaxşı | 5013340 | 0 | 1 | 10/0,4 | 25 | 1 | 75 | 2009 | 0 | Bakcell MMC
514 | KTM | Qazax | Aslanbəyli kəndi | Yaxşı | 5013341 | 0 | 1 | 10/0,4 | 25 | 1 | 76 | 2009 | 0 | Bakcell MMC
515 | KTM | Qazax | Qarapapaq kəndi | Yaxşı | 5013342 | 3 | 1 | 10/0,4 | 63 | 1 | 73 | 2010 | 0
516 | KTM | Qazax | Qarapapaq kəndi | Yaxşı | 5013343 | 0 | 1 | 10/0,4 | 160 | 1 | 72 | 2010 | 0
517 | KTM | Qazax | Qazax şəhəri. Bakcell | Yaxşı | 5013344 | 0 | 2 | 10/0,4 | 16 | 1 | 70 | 2010 | 0
518 | KTM | Qazax | Fərəhli kəndi | Yaxşı | 5013345 | 0 | 1 | 10/0,4 | 25 | 1 | 70 | 2010 | 0 | Bakcell MMC
519 | KTM | Qazax | Daş Salahlı kəndi | Yaxşı | 5013346 | 0 | 1 | 6/0,4 | 250 | 1 | 75 | 2014 | 0 | Gilan MMC
520 | KTM | Qazax | Daş Salahlı kəndi | Yaxşı | 5013347 | 0 | 1 | 6/0,4 | 400 | 1 | 76 | 2010 | 0 | Daş Salahlı SZ
521 | KTM | Qazax | Daş Salahlı kəndi | Yaxşı | 5013348 | 0 | 1 | 6/0,4 | 1600 | 1 | 78 | 2010 | 0 | Daş Salahlı SZ
522 | KTM | Qazax | II Şıxlı kəndi | Yaxşı | 5013349 | 0 | 2 | 6/0,4 | 1000 | 1 | 75 | 2009 | 0
523 | KTM | Qazax | Hüseybəyli kəndi | Yaxşı | 5013350 | 0 | 4 | 10/0,4 | 100 | 1 | 74 | 2011 | 0
524 | KTM | Qazax | Abbasbəyli kəndi | Yaxşı | 5013351 | 0 | 1 | 10/0,4 | 63 | 1 | 71 | 2011 | 0 | Mehtiyev Salman yardımçı təsərrüfatı
525 | KTM | Qazax | Dəmirçilər kəndi | Yaxşı | 5013352 | 0 | 1 | 10/0,4 | 25 | 1 | 70 | 2011 | 0 | Arteziana qulluq edir
526 | KTM | Qazax | Qaymaqlı kəndi | Yaxşı | 5013353 | 0 | 1 | 10/0,4 | 25 | 1 | 72 | 2011 | 0 | Arteziana qulluq edir
527 | KTM | Qazax | Kəmərli kəndi | Yaxşı | 5013354 | 0 | 1 | 10/0,4 | 40 | 1 | 70 | 2011 | 0 | Tovuz SQİİ-nin balansında olan arteziana qulluq edir.
528 | KTM | Qazax | Daş Salahlı kəndi | Yaxşı | 5013355 | 0 | 1 | 6/0,4 | 400 | 1 | 70 | 2011 | 0 | AAC MMC Əhəng sexi
529 | KTM | Qazax | Ağköynək kəndi | Yaxşı | 5013356 | 0 | 1 | 10/0,4 | 16 | 1 | 75 | 2011 | 0 | Bakcell MMC
530 | KTM | Qazax | Çaylı kəndi | Yaxşı | 5013357 | 0 | 1 | 10/0,4 | 25 | 1 | 76 | 2011 | 0 | Akkord AQPS
531 | KTM | Qazax | Kommuna kəndi | Yaxşı | 5013358 | 0 | 1 | 10/0,4 | 63 | 1 | 73 | 2011 | 0 | Məktəb
532 | KTM | Qazax | I Şıxlı kəndi | Yaxşı | 5013359 | 0 | 1 | 10/0,4 | 40 | 1 | 72 | 2011 | 0 | Arteziana qulluq edir
533 | KTM | Qazax | I Şıxlı kəndi | Yaxşı | 5013360 | 0 | 1 | 6/0,4 | 16 | 1 | 70 | 2011 | 0 | Bakcell MMC
534 | KTM | Qazax | Daş Salahlı kəndi | Yaxşı | 5013361 | 0 | 2 | 6/0,4 | 4 | 1 | 70 | 2011 | 0
535 | KTM | Qazax | Fərəhli kəndi | Yaxşı | 5013362 | 0 | 1 | 10/0,4 | 16 | 1 | 75 | 2012 | 0 | Bakcell MMC
536 | KTM | Qazax | Qazax şəhəri. Ə. Şıxlınski küçəsi | Yaxşı | 5013363 | 28 | 0 | 10/0,4 | 250 | 1 | 76 | 2012 | 0
537 | KTM | Qazax | Xanlıqlar kəndi | Yaxşı | 5013364 | 0 | 1 | 10/0,4 | 63 | 1 | 73 | 2012 | 0 | Məmmədov Sədiyə məxsus ferma
538 | KTM | Qazax | Aslanbəyli kəndi | Yaxşı | 5013365 | 0 | 1 | 10/0,4 | 100 | 1 | 72 | 2012 | 0 | Aslanbəyli kəndi məktəb
539 | KTM | Qazax | Qazaxbəyli kəndi | Yaxşı | 5013366 | 0 | 1 | 10/0,4 | 63 | 1 | 74 | 2012 | 0 | Qazaxbəyli kənd məktəbi
540 | KTM | Qazax | Canallı kəndi | Yaxşı | 5013367 | 0 | 1 | 10/0,4 | 63 | 1 | 71 | 2012 | 0 | Canallı kəndi məktəb
541 | KTM | Qazax | Qazax şəhəri. Şahmat məktəbi | Yaxşı | 5013368 | 0 | 1 | 10/0,4 | 100 | 1 | 70 | 2012 | 0 | Şahmat məktəbi
542 | KTM | Qazax | Abbasbəyli kəndi | Yaxşı | 5013369 | 0 | 1 | 10/0,4 | 160 | 1 | 72 | 2012 | 0 | Abbasbəyli kəndi
543 | KTM | Qazax | Dəmirçilər kəndi | Yaxşı | 5013370 | 0 | 1 | 10/0,4 | 250 | 1 | 70 | 2012 | 0
544 | KTM | Qazax | Xanlıqlar kəndi | Yaxşı | 5013371 | 0 | 1 | 10/0,4 | 160 | 1 | 70 | 2012 | 0
545 | KTM | Qazax | Aşağı Salahlı kəndi | Yaxşı | 5013372 | 0 | 1 | 10/0,4 | 40 | 1 | 75 | 2012 | 0 | Arteziana qulluq edir
546 | KTM | Qazax | Daş Salahlı kəndi | Yaxşı | 5013373 | 0 | 1 | 6/0,4 | 160 | 1 | 76 | 2012 | 0 | Cürənov Elyara məxsus karxana
547 | KTM | Qazax | Xanlıqlar kəndi | Yaxşı | 5013374 | 0 | 1 | 10/0,4 | 1000 | 1 | 75 | 2013 | 0 | KVANT MMC
548 | KTM | Qazax | Qazax şəhəri. N.Nərimanov küçəsi | Yaxşı | 5013375 | 0 | 1 | 10/0,4 | 100 | 1 | 72 | 2013 | 0 | Su Kanal idarəsi
549 | KTM | Qazax | Quşçu Ayrım kəndi | Yaxşı | 5013376 | 0 | 1 | 10/0,4 | 63 | 1 | 70 | 2013 | 0 | Tovuz SQİİ-nin balansında olan arteziana qulluq edir.
550 | KTM | Qazax | Məzəm kəndi | Yaxşı | 5013377 | 0 | 1 | 10/0,4 | 63 | 1 | 70 | 2013 | 0 | Tovuz SQİİ-nin balansında olan arteziana qulluq edir.
551 | KTM | Qazax | Çaylı kəndi | Yaxşı | 5013378 | 0 | 1 | 10/0,4 | 250 | 1 | 75 | 2013 | 0 | Akkord MMC Asfalt zavod
552 | KTM | Qazax | Ürkməzli kəndi | Yaxşı | 5013379 | 0 | 1 | 10/0,4 | 63 | 1 | 76 | 2013 | 0 | Ürkməzli kənd məktəbi
553 | KTM | Qazax | Xanlıqlar kəndi | Yaxşı | 5013380 | 0 | 1 | 10/0,4 | 63 | 1 | 73 | 2013 | 0 | Məktəb
554 | KTM | Qazax | Kommuna kəndi | Yaxşı | 5013381 | 0 | 1 | 10/0,4 | 250 | 1 | 72 | 2013 | 0 | Əsədov Subuta məxsus Qum çınqıl müəssisəsi
555 | KTM | Qazax | Daş Salahlı kəndi | Yaxşı | 5013382 | 0 | 1 | 10/0,4 | 160 | 1 | 74 | 2013 | 0 | Məktəb
556 | KTM | Qazax | Çaylı kəndi | Yaxşı | 5013383 | 0 | 1 | 10/0,4 | 160 | 1 | 71 | 2013 | 0 | Çaylı kəndi məktəb
557 | KTM | Qazax | Canallı kəndi | Yaxşı | 5013384 | 0 | 1 | 10/0,4 | 16 | 1 | 70 | 2013 | 0 | Azərcell MMC
558 | KTM | Qazax | Qazax şəhəri. Ə.Şıxlinsi küçəsi 24 | Yaxşı | 5013385 | 23 | 1 | 10/0,4 | 250 | 1 | 72 | 2013 | 0
559 | KTM | Qazax | Qazax şəhəri. Əhəng sexi | Yaxşı | 5013386 | 0 | 1 | 10/0,4 | 250 | 1 | 70 | 2013 | 0 | Bayramov Yusifə məxsus Əhəng sexi
560 | KTM | Qazax | Qazax şəhəri. Qumçınqıl müəssisəsi | Yaxşı | 5013387 | 0 | 1 | 10/0,4 | 400 | 1 | 70 | 2013 | 0 | Həsənova Gülüstana məxsus Qum-çınqıl müəssisəsi
561 | KTM | Qazax | Xanlıqlar kəndi | Yaxşı | 5013388 | 0 | 1 | 10/0,4 | 25 | 1 | 75 | 2013 | 0 | Adıgözəlov İsrafilə məxsus ferma
562 | KTM | Qazax | Dəmirçilər kəndi | Yaxşı | 5013389 | 0 | 1 | 6/0,4 | 250 | 1 | 76 | 2013 | 0 | SSİ-nin Nasos stansiyasına qulluq edir
563 | KTM | Qazax | Xanlıqlar kəndi | Yaxşı | 5013390 | 0 | 1 | 10/0,4 | 25 | 1 | 73 | 2013 | 0 | Arteziana qulluq edir
564 | KTM | Qazax | Aslanbəyli kəndi | Yaxşı | 5013391 | 0 | 1 | 10/0,4 | 25 | 1 | 72 | 2013 | 0 | Arteziana qulluq edir
565 | KTM | Qazax | Orta salahlı kəndi | Yaxşı | 5013392 | 0 | 1 | 10/0,4 | 63 | 1 | 70 | 2013 | 0 | Arteziana qulluq edir
566 | KTM | Qazax | Fərəhli kəndi | Yaxşı | 5013393 | 0 | 1 | 10/0,4 | 16 | 1 | 70 | 2013 | 0 | Arteziana qulluq edir
567 | KTM | Qazax | Daş Salahlı kəndi | Yaxşı | 5013394 | 0 | 1 | 10/0,4 | 63 | 1 | 75 | 2013 | 0 | Arteziana qulluq edir
568 | KTM | Qazax | Cəfərli kəndi | Yaxşı | 5013395 | 0 | 1 | 10/0,4 | 250 | 1 | 76 | 2014 | 0 | Qazax Konserv zavodu
569 | KTM | Qazax | Daş Salahlı kəndi | Yaxşı | 5013396 | 0 | 1 | 6/0,4 | 160 | 1 | 73 | 2014 | 0 | Aysel-Asiman MMC. Daş Karxanası
570 | KTM | Qazax | Xanlıqlar kəndi | Yaxşı | 5013397 | 0 | 1 | 10/0,4 | 10 | 1 | 72 | 2014 | 0 | Səfərov Vilayət ticarət obyekti
571 | KTM | Qazax | Quşçu Ayrım kəndi | Yaxşı | 5013398 | 0 | 1 | 10/0,4 | 100 | 1 | 74 | 2014 | 0 | Məktəb
572 | KTM | Qazax | Məzəm kəndi | Yaxşı | 5013399 | 0 | 1 | 10/0,4 | 40 | 1 | 71 | 2014 | 0 | Məktəb
573 | KTM | Qazax | Qarapapaq kəndi | Yaxşı | 5013400 | 0 | 1 | 10/0,4 | 100 | 1 | 70 | 2014 | 0 | Qarapapaq kəndində məktəb
574 | KTM | Qazax | Bala Cəfərli kəndi | Yaxşı | 5013401 | 0 | 1 | 10/0,4 | 40 | 1 | 72 | 2014 | 0 | Bala Cəfərli kəndində məktəb
575 | KTM | Qazax | Yuxarı Salahlı kəndi | Yaxşı | 5013402 | 0 | 1 | 6/0,4 | 40 | 1 | 70 | 2014 | 0
576 | KTM | Qazax | Yuxarı Salahlı kəndi | Yaxşı | 5013403 | 0 | 1 | 10/0,4 | 63 | 1 | 70 | 2014 | 0 | Aqro serviz
577 | KTM | Qazax | Xanlıqlar kəndi | Yaxşı | 5013404 | 0 | 1 | 10/0,4 | 63 | 1 | 75 | 2014 | 0 | Şahvələdov Şəmşiyə məxsus ferma
578 | KTM | Qazax | Dəmirçilər kəndi | Yaxşı | 5013405 | 0 | 1 | 10/0,4 | 100 | 1 | 76 | 2014 | 0 | SSİ-nin Nasos stansiyasına qulluq edir
579 | KTM | Qazax | Qaymaqlı kəndi | Yaxşı | 5013406 | 0 | 1 | 6/0,4 | 400 | 1 | 73 | 2014 | 0 | SSİ-nin Nasos stansiyasına qulluq edir
580 | KTM | Qazax | Çaylı kəndi | Yaxşı | 5013407 | 0 | 1 | 10/0,4 | 63 | 1 | 72 | 2014 | 0 | Arteziana qulluq edir
581 | KTM | Qazax | Ürkməzli kəndi | Yaxşı | 5013408 | 0 | 1 | 10/0,4 | 40 | 1 | 70 | 2014 | 0 | Arteziana qulluq edir
582 | KTM | Qazax | Qazaxbəyli kəndi | Yaxşı | 5013409 | 0 | 1 | 10/0,4 | 25 | 1 | 70 | 2014 | 0 | Arteziana qulluq edir
583 | KTM | Qazax | Qazaxbəyli kəndi | Yaxşı | 5013410 | 0 | 1 | 10/0,4 | 40 | 1 | 75 | 2014 | 0 | Arteziana qulluq edir
584 | KTM | Qazax | Orta Salahlı kəndi | Yaxşı | 5013411 | 0 | 1 | 10/0,4 | 63 | 1 | 76 | 205 | 0 | Abdulkərimov Arzumana məxsus artezian
585 | KTM | Qazax | Daş Salahlı kəndi | Yaxşı | 5013412 | 0 | 1 | 10/0,4 | 40 | 1 | 73 | 2015 | 0 | Tovuz SQİİ-nin balansında olan arteziana qulluq edir.
586 | KTM | Qazax | Daş Salahlı kəndi | Yaxşı | 5013413 | 0 | 1 | 10/0,4 | 40 | 1 | 72 | 2015 | 0 | Tovuz SQİİ-nin balansında olan arteziana qulluq edir.
587 | KTM | Qazax | Kəmərli kəndi | Yaxşı | 5013414 | 0 | 1 | 10/0,4 | 25 | 1 | 74 | 2015 | 0 | Tovuz SQİİ-nin balansında olan arteziana qulluq edir.
588 | KTM | Qazax | Kəmərli kəndi | Yaxşı | 5013415 | 0 | 1 | 10/0,4 | 25 | 1 | 71 | 2015 | 0 | Tovuz SQİİ-nin balansında olan arteziana qulluq edir.
589 | KTM | Qazax | Aslanbəyli kəndi | Yaxşı | 5013416 | 0 | 1 | 10/0,4 | 25 | 1 | 70 | 2015 | 0 | Tovuz SQİİ-nin balansında olan arteziana qulluq edir.
590 | KTM | Qazax | Kosalar kəndi | Yaxşı | 5013417 | 0 | 1 | 10/0,4 | 63 | 1 | 72 | 2015 | 0 | Tovuz SQİİ-nin balansında olan arteziana qulluq edir.
591 | KTM | Qazax | Kosalar kəndi | Yaxşı | 5013418 | 0 | 1 | 10/0,4 | 63 | 1 | 70 | 2015 | 0 | Tovuz SQİİ-nin balansında olan arteziana qulluq edir.
592 | KTM | Qazax | Xanlıqlar kəndi | Yaxşı | 5013419 | 0 | 1 | 10/0,4 | 16 | 1 | 70 | 2015 | 0 | Tovuz SQİİ-nin balansında olan arteziana qulluq edir.
593 | KTM | Qazax | Dəmirçilər kəndi | Yaxşı | 5013420 | 0 | 1 | 10/0,4 | 25 | 1 | 75 | 2015 | 0 | Tovuz SQİİ-nin balansında olan arteziana qulluq edir.
594 | KTM | Qazax | Kommuna kəndi | Yaxşı | 5013421 | 0 | 1 | 10/0,4 | 63 | 1 | 76 | 2015 | 0 | Tovuz SQİİ-nin balansında olan arteziana qulluq edir.
595 | KTM | Qazax | Çaylı kəndi | Yaxşı | 5013422 | 0 | 1 | 10/0,4 | 63 | 1 | 73 | 2015 | 0 | Tovuz SQİİ-nin balansında olan arteziana qulluq edir.
596 | KTM | Qazax | I Şıxlı kəndi | Yaxşı | 5013423 | 0 | 1 | 10/0,4 | 25 | 1 | 72 | 2015 | 0 | Tovuz SQİİ-nin balansında olan arteziana qulluq edir.
597 | KTM | Qazax | Yuxarı Salahlı kəndi | Yaxşı | 5013424 | 0 | 1 | 10/0,4 | 63 | 1 | 70 | 2015 | 0 | Tovuz SQİİ-nin balansında olan arteziana qulluq edir.
598 | KTM | Qazax | Aşağı Salahlı kəndi | Yaxşı | 5013425 | 0 | 1 | 10/0,4 | 63 | 1 | 70 | 2015 | 0 | Tovuz SQİİ-nin balansında olan arteziana qulluq edir.
599 | KTM | Qazax | Canallı kəndi | Yaxşı | 5013426 | 0 | 1 | 10/0,4 | 63 | 1 | 75 | 2015 | 0 | Tovuz SQİİ-nin balansında olan arteziana qulluq edir.
600 | KTM | Qazax | Qaymaqlı kəndi | Yaxşı | 5013427 | 0 | 1 | 10/0,4 | 25 | 1 | 76 | 2015 | 0 | Tovuz SQİİ-nin balansında olan arteziana qulluq edir.
601 | KTM | Qazax | Xanlıqlar kəndi | Yaxşı | 5013428 | 0 | 1 | 10/0,4 | 40 | 1 | 73 | 2015 | 0 | Tovuz SQİİ-nin balansında olan arteziana qulluq edir.
602 | KTM | Qazax | I Şıxlı kəndi | Yaxşı | 5013429 | 0 | 2 | 10/0,4 | 63 | 1 | 72 | 2015 | 0
603 | KTM | Qazax | II Şıxlı kəndi | Yaxşı | 5013430 | 0 | 1 | 6/0,4 | 63 | 1 | 74 | 2015 | 0 | Delta Telecom
604 | KTM | Qazax | Qazax şəhəri. Nizami küçəsi. Polis şöbəsi | Yaxşı | 5013431 | 0 | 1 | 10/0,4 | 250 | 1 | 71 | 2015 | 0 | Qazax Polis Şöbəsi
605 | KTM | Qazax | Qazax şəhəri. İnzibati Laboratptiyası | Yaxşı | 5013432 | 0 | 1 | 10/0,4 | 63 | 1 | 70 | 2015 | 0 | Qazax İnzibati loborotoriya binası
606 | KTM | Qazax | Fərəhli kəndi | Yaxşı | 5013433 | 0 | 1 | 10/0,4 | 10 | 1 | 72 | 2015 | 0 | İsmayılov Allahverdiyə məxsus ferma
607 | KTM | Qazax | Ürkməzli kəndi | Yaxşı | 5013434 | 0 | 1 | 10/0,4 | 25 | 1 | 70 | 2015 | 0 | Alıyev Murada məxsus istirahət mərkəzi
608 | KTM | Qazax | Qazaxbəyli kəndi | Yaxşı | 5013435 | 0 | 10 | 10/0,4 | 630 | 1 | 70 | 2016 | 0
609 | KTM | Qazax | Qazaxbəyli kəndi | Yaxşı | 5013436 | 302 | 2 | 10/0,4 | 630 | 1 | 75 | 2016 | 0
610 | KTM | Qazax | Kommuna kəndi | Yaxşı | 5013437 | 0 | 1 | 10/0,4 | 63 | 1 | 76 | 2016 | 0 | Arteziana qulluq edir
611 | KTM | Qazax | Kosalar kəndi | Yaxşı | 5013438 | 0 | 1 | 10/0,4 | 63 | 1 | 73 | 2016 | 0 | Tovuz SQİİ-nin balansında olan arteziana qulluq edir.
612 | KTM | Qazax | Hüseynbəyli kəndi | Yaxşı | 5013439 | 0 | 1 | 10/0,4 | 63 | 1 | 72 | 2016 | 0 | Tovuz SQİİ-nin balansında olan arteziana qulluq edir.
613 | KTM | Qazax | Çaylı kəndi | Yaxşı | 5013440 | 0 | 1 | 10/0,4 | 63 | 1 | 70 | 2016 | 0 | Tovuz SQİİ-nin balansında olan arteziana qulluq edir.
614 | KTM | Qazax | Alpoud kəndi | Yaxşı | 5013441 | 0 | 1 | 10/0,4 | 40 | 1 | 70 | 2016 | 0 | Tovuz SQİİ-nin balansında olan arteziana qulluq edir.
615 | KTM | Qazax | Aslanbəyli kəndi | Yaxşı | 5013442 | 0 | 1 | 10/0,4 | 40 | 1 | 75 | 2016 | 0 | Tovuz SQİİ-nin balansında olan arteziana qulluq edir.
616 | KTM | Qazax | Yuxarı Salahlı kəndi | Yaxşı | 5013443 | 0 | 1 | 10/0,4 | 63 | 1 | 76 | 2016 | 0 | Tovuz SQİİ-nin balansında olan arteziana qulluq edir.
617 | KTM | Qazax | Orta Salahlı kəndi | Yaxşı | 5013444 | 0 | 1 | 10/0,4 | 63 | 1 | 73 | 2016 | 0 | Tovuz SQİİ-nin balansında olan arteziana qulluq edir.
618 | KTM | Qazax | Qazaxbəyli kəndi | Yaxşı | 5013445 | 0 | 1 | 10/0,4 | 63 | 1 | 72 | 2016 | 0 | Tovuz SQİİ-nin balansında olan arteziana qulluq edir.
619 | KTM | Qazax | I Şıxlı kəndi | Yaxşı | 5013446 | 0 | 1 | 10/0,4 | 25 | 1 | 74 | 2016 | 0 | Tovuz SQİİ-nin balansında olan arteziana qulluq edir.
620 | KTM | Qazax | Yuxarı Salahlı kəndi | Yaxşı | 5013447 | 0 | 1 | 10/0,4 | 250 | 1 | 71 | 2016 | 0 | Məktəb
621 | KTM | Qazax | Xanlıqlar kəndi | Yaxşı | 5013448 | 0 | 1 | 10/0,4 | 1000 | 1 | 70 | 2016 | 0 | Carçıyeva Kəmaləyə məxsus Carçıoğlu LTD müəssəsi
622 | KTM | Qazax | Qazaxbəyli kəndi | Yaxşı | 5013449 | 0 | 1 | 10/0,4 | 400 | 1 | 72 | 2016 | 0 | Qazaxbəyli su təchizatı kanalizasiya
623 | KTM | Qazax | Fərəhli kəndi | Yaxşı | 5013450 | 0 | 1 | 10/0,4 | 25 | 1 | 70 | 2016 | 0 | Nəbiyev Zamin ferma
624 | KTM | Qazax | I Şıxlı kəndi | Yaxşı | 5013451 | 0 | 1 | 10/0,4 | 160 | 1 | 70 |  | 0 | I Şıxlı kəndində Korov Sərhədə məxsus fermet təsərrüfatı
625 | KTM | Qazax | Kəmərli kəndi | Yaxşı | 5013452 | 0 | 1 | 10/0,4 | 40 | 1 | 75 | 2016 | 0 | Tovuz SQİİ-nin balansında olan arteziana qulluq edir.
626 | KTM | Qazax | Yuxarı Salahlı kəndi | Yaxşı | 5013453 | 0 | 1 | 10/0,4 | 63 | 1 | 76 | 2016 | 0 | Tovuz SQİİ-nin balansında olan arteziana qulluq edir.
627 | KTM | Qazax | Çaylı kəndi | Yaxşı | 5013454 | 0 | 1 | 10/0,4 | 63 | 1 | 73 | 2016 | 0 | Tovuz SQİİ-nin balansında olan arteziana qulluq edir.
628 | KTM | Qazax | Çaylı kəndi | Yaxşı | 5013455 | 0 | 1 | 10/0,4 | 100 | 1 | 72 | 2016 | 0 | Tovuz SQİİ-nin balansında olan arteziana qulluq edir.
629 | KTM | Qazax | Kosalar kəndi | Yaxşı | 5013456 | 0 | 1 | 10/0,4 | 63 | 1 | 70 | 2016 | 0 | Tovuz SQİİ-nin balansında olan arteziana qulluq edir.
630 | KTM | Qazax | Aşağı Salahlı kəndi | Yaxşı | 5013457 | 0 | 1 | 10/0,4 | 63 | 1 | 70 | 2016 | 0 | Tovuz SQİİ-nin balansında olan arteziana qulluq edir.
631 | KTM | Qazax | Xanlıqlar kəndi | Yaxşı | 5013458 | 0 | 1 | 10/0,4 | 25 | 1 | 75 | 2016 | 0 | Tovuz SQİİ-nin balansında olan arteziana qulluq edir.
632 | KTM | Qazax | Xanlıqlar kəndi | Yaxşı | 5013459 | 0 | 1 | 10/0,4 | 40 | 1 | 76 | 2016 | 0 | Tovuz SQİİ-nin balansında olan arteziana qulluq edir.
633 | KTM | Qazax | Qazax şəhəri. Su idarəsi | Pis | 5014000 | 34 | 0 | 10/0,4 | 160 | 1 | 73 | 1996 | 0
634 | KTM | Qazax | Ağköynək kəndi | Yaxşı | 5014001 | 53 | 3 | 10/0,4 | 160 | 1 | 72 | 1996 | 0
635 | KTM | Qazax | Ağköynək kəndi | Yaxşı | 5014002 | 102 | 2 | 10/0,4 | 400 | 1 | 74 | 1996 | 0
636 | KTM | Qazax | Qazax şəhəri. M.Hüseyn küçəsi | Yaxşı | 5014003 | 56 | 0 | 10/0,4 | 400 | 1 | 71 | 1996 | 0
637 | KTM | Qazax | Qarapapaq kəndi | Pis | 5014005 | 2 | 0 | 10/0,4 | 320 | 1 | 70 | 1989 | 0
638 | KTM | Qazax | Qarapapaq kəndi | Yaxşı | 5014006 | 50 | 0 | 10/0,4 | 100 | 1 | 72 | 1997 | 0
639 | KTM | Qazax | Qarapapaq kəndi | Yaxşı | 5014007 | 21 | 0 | 10/0,4 | 100 | 1 | 70 | 1997 | 0
640 | KTM | Qazax | Qazax şəhəri. M.Hüseyn küçəsi | Pis | 5014008 | 25 | 0 | 10/0,4 | 100 | 1 | 70 | 1997 | 0
641 | KTM | Qazax | Qazax şəhəri. M.Hüseyn küçəsi | Yaxşı | 5014009 | 13 | 0 | 10/0,4 | 160 | 1 | 75 | 1996 | 0
642 | KTM | Qazax | Qazax şəhəri. Stadion | Yaxşı | 5014010 | 34 | 1 | 10/0,4 | 160 | 1 | 76 | 1999 | 0
643 | KTM | Qazax | Qazax şəhəri. Kooperativ bina | Yaxşı | 5014011 | 60 | 1 | 10/0,4 | 250 | 1 | 73 | 1997 | 0
644 | KTM | Qazax | Qazax şəhəri. M.Rəsulzadə küçəsi | Yaxşı | 5014012 | 124 | 3 | 10/0,4 | 400 | 1 | 72 | 1998 | 0
645 | KTM | Qazax | Qazax şəhəri. Bank | Pis | 5014014 | 50 | 1 | 10/0,4 | 160 | 1 | 70 | 1998 | 0
646 | KTM | Qazax | Qazax şəhəri. S.Vurğun küçəsi. | Pis | 5014015 | 45 | 1 | 10/0,4 | 160 | 1 | 70 | 1998 | 0
647 | KTM | Qazax | Qazax şəhəri. Bakı küçəsi | Yaxşı | 5014017 | 98 | 1 | 10/0,4 | 250 | 1 | 75 | 1996 | 0
648 | KTM | Qazax | Qazax şəhəri. Qazax PEŞ | Yaxşı | 5014018 | 52 | 1 | 10/0,4 | 160 | 1 | 76 | 1996 | 0
649 | KTM | Qazax | Qazax şəhəri. Şadlıq evi | Yaxşı | 5014019 | 0 | 1 | 10/0,4 | 160 | 1 | 73 | 1996 | 0 | Qasımov Fəzail Şadlıq evi
650 | KTM | Qazax | Qazax şəhəri. Hamam | Yaxşı | 5014020 | 1 | 0 | 10/0,4 | 160 | 1 | 72 | 1995 | 0
651 | KTM | Qazax | Qazax şəhəri. N.Nərimanov küçəsi | Yaxşı | 5014023 | 61 | 1 | 10/0,4 | 180 | 1 | 74 | 1980 | 0
652 | KTM | Qazax | Qazax şəhəri. N.Tusi küçəsi | Pis | 5014024 | 72 | 8 | 10/0,4 | 100 | 1 | 71 | 1997 | 0
653 | KTM | Qazax | Qazax şəhəri. F.Qayıbov küçəsi | Pis | 5014025 | 37 | 0 | 10/0,4 | 100 | 1 | 70 | 1996 | 0
654 | KTM | Qazax | Qazax şəhəri. Çinar dibi | Yaxşı | 5014026 | 28 | 0 | 10/0,4 | 100 | 1 | 72 | 1997 | 0
655 | KTM | Qazax | Qazax şəhəri. Çinar dibi | Yaxşı | 5014027 | 29 | 1 | 10/0,4 | 100 | 1 | 70 | 1996 | 0
656 | KTM | Qazax | Qazax şəhəri. Canallı massivi | Əla | 5014028 | 108 | 18 | 10/0,4 | 400 | 1 | 70 | 2016 | 0
657 | KTM | Qazax | Ağköynək kəndi | Yaxşı | 5014029 | 4 | 0 | 10/0,4 | 63 | 1 | 75 | 1997 | 0
658 | KTM | Qazax | Xanlıqlar kəndi | Əla | 5014030 | 52 | 0 | 10/0,4 | 250 | 1 | 76 | 2016 | 0
659 | KTM | Qazax | Xanlıqlar kəndi | Yaxşı | 5014031 | 29 | 0 | 10/0,4 | 63 | 1 | 73 | 1994 | 0
660 | KTM | Qazax | Xanlıqlar kəndi | Yaxşı | 5014035 | 25 | 0 | 10/0,4 | 100 | 1 | 72 | 1974 | 0
661 | KTM | Qazax | Xanlıqlar kəndi | Yaxşı | 5014036 | 124 | 1 | 10/0,4 | 400 | 1 | 70 | 1986 | 0
662 | KTM | Qazax | Xanlıqlar kəndi | Yaxşı | 5014037 | 63 | 1 | 10/0,4 | 250 | 1 | 70 | 2016 | 0
663 | KTM | Qazax | Daş Salahlı kəndi | Əla | 5014038 | 50 | 0 | 6/0,4 | 250 | 1 | 75 | 1981 | 0
664 | KTM | Qazax | Daş Salahlı kəndi | Yaxşı | 5014039 | 64 | 1 | 6/0,4 | 400 | 1 | 76 | 1991 | 0
665 | KTM | Qazax | Daş Salahlı kəndi | Yaxşı | 5014040 | 56 | 0 | 6/0,4 | 100 | 1 | 73 | 1979 | 0
666 | KTM | Qazax | Daş Salahlı kəndi | Yaxşı | 5014041 | 66 | 0 | 6/0,4 | 1000 | 1 | 72 | 1980 | 0
667 | KTM | Qazax | Daş Salahlı kəndi | Yaxşı | 5014042 | 111 | 0 | 6/0,4 | 320 | 1 | 74 | 1988 | 0
668 | KTM | Qazax | Daş Salahlı kəndi | Yaxşı | 5014043 | 47 | 0 | 6/0,4 | 100 | 1 | 71 | 1982 | 0
669 | KTM | Qazax | Daş Salahlı kəndi | Əla | 5014044 | 42 | 2 | 6/0,4 | 160 | 1 | 70 | 2016 | 0
670 | KTM | Qazax | Daş Salahlı kəndi | Yaxşı | 5014045 | 63 | 2 | 6/0,4 | 100 | 1 | 72 | 1981 | 0
671 | KTM | Qazax | Daş Salahlı kəndi | Yaxşı | 5014046 | 96 | 2 | 6/0,4 | 160 | 1 | 70 | 1991 | 0
672 | KTM | Qazax | Daş Salahlı kəndi | Yaxşı | 5014047 | 60 | 0 | 6/0,4 | 160 | 1 | 70 | 1993 | 0
673 | KTM | Qazax | Daş Salahlı kəndi | Yaxşı | 5014048 | 86 | 11 | 6/0,4 | 160 | 1 | 75 | 1986 | 0
674 | KTM | Qazax | Daş Salahlı kəndi | Yaxşı | 5014049 | 111 | 1 | 6/0,4 | 160 | 1 | 76 | 1980 | 0
675 | KTM | Qazax | Daş Salahlı kəndi | Yaxşı | 5014050 | 12 | 0 | 6/0,4 | 160 | 1 | 73 | 1991 | 0
676 | KTM | Qazax | Daş Salahlı kəndi | Yaxşı | 5014051 | 134 | 2 | 6/0,4 | 630 | 1 | 72 | 1980 | 0
677 | KTM | Qazax | Daş Salahlı kəndi | Əla | 5014052 | 85 | 4 | 6/0,4 | 250 | 1 | 70 | 2016 | 0
678 | KTM | Qazax | Daş Salahlı kəndi | Əla | 5014053 | 180 | 11 | 6/0,4 | 400 | 1 | 70 | 2016 | 0
679 | KTM | Qazax | Daş Salahlı kəndi | Yaxşı | 5014054 | 22 | 0 | 6/0,4 | 25 | 1 | 75 | 1975 | 0
680 | KTM | Qazax | Dəmirçilər kəndi | Yaxşı | 5014055 | 65 | 2 | 10/0,4 | 160 | 1 | 76 | 1988 | 0
681 | KTM | Qazax | Çaylı kəndi | Yaxşı | 5014056 | 107 | 17 | 10/0,4 | 200 | 1 | 73 | 1958 | 0
682 | KTM | Qazax | Çaylı kəndi | Yaxşı | 5014057 | 63 | 0 | 10/0,4 | 160 | 1 | 72 | 1998 | 0
683 | KTM | Qazax | Çaylı kəndi | Yaxşı | 5014058 | 31 | 2 | 10/0,4 | 100 | 1 | 74 | 1997 | 0
684 | KTM | Qazax | Çaylı kəndi | Yaxşı | 5014059 | 0 | 1 | 10/0,4 | 63 | 1 | 71 | 1998 | 0 | Tovuz SQİİ-nin balansında olan arteziana qulluq edir.
685 | KTM | Qazax | Çaylı kəndi | Yaxşı | 5014060 | 49 | 3 | 10/0,4 | 160 | 1 | 70 | 1992 | 0
686 | KTM | Qazax | Çaylı kəndi | Yaxşı | 5014062 | 5 | 0 | 10/0,4 | 100 | 1 | 72 | 1995 | 0
687 | KTM | Qazax | Çaylı kəndi | Yaxşı | 5014063 | 92 | 0 | 10/0,4 | 250 | 1 | 70 | 1993 | 0
688 | KTM | Qazax | Canallı kəndi | Yaxşı | 5014064 | 100 | 0 | 10/0,4 | 250 | 1 | 70 | 1998 | 0
689 | KTM | Qazax | Kommuna kəndi | Yaxşı | 5014065 | 89 | 0 | 10/0,4 | 400 | 1 | 75 | 1989 | 0
690 | KTM | Qazax | Qazaxbəyli kəndi | Yaxşı | 5014066 | 0 | 1 | 10/0,4 | 25 | 1 | 76 | 1996 | 0 | Eyyubov Anar sahibkarlıq obyekti
691 | KTM | Qazax | Kosalar kəndi | Pis | 5014067 | 81 | 0 | 10/0,4 | 400 | 1 | 73 | 1997 | 0 | Eyyubov Xanlara məxsus Çörək sexi
692 | KTM | Qazax | Kosalar kəndi | Yaxşı | 5014068 | 7 | 0 | 10/0,4 | 100 | 1 | 72 | 1998 | 0 | Orucov Marifə məxsus Çörək sexi
693 | KTM | Qazax | Astanbəyli kəndi | Yaxşı | 5014069 | 53 | 0 | 10/0,4 | 100 | 1 | 70 | 1999 | 0
694 | KTM | Qazax | Astanbəyli kəndi | Yaxşı | 5014070 | 2 | 0 | 10/0,4 | 40 | 1 | 70 | 1978 | 0
695 | KTM | Qazax | Astanbəyli kəndi | Yaxşı | 5014071 | 11 | 0 | 10/0,4 | 100 | 1 | 75 | 1973 | 0
696 | KTM | Qazax | Astanbəyli kəndi | Yaxşı | 5014072 | 31 | 0 | 10/0,4 | 160 | 1 | 76 | 1999 | 0
697 | KTM | Qazax | Astanbəyli kəndi | Yaxşı | 5014073 | 3 | 0 | 10/0,4 | 63 | 1 | 73 | 1998 | 0
698 | KTM | Qazax | Astanbəyli kəndi | Yaxşı | 5014074 | 3 | 0 | 10/0,4 | 25 | 1 | 72 | 1990 | 0
699 | KTM | Qazax | Astanbəyli kəndi | Yaxşı | 5014075 | 7 | 0 | 10/0,4 | 40 | 1 | 74 | 1988 | 0
700 | KTM | Qazax | Yuxarı Salahlı kəndi | Yaxşı | 5014076 | 0 | 1 | 10/0,4 | 63 | 1 | 71 | 1996 | 0 | Eyyubov Xanlara məxsus Çörək sexi
701 | KTM | Qazax | I Şıxlı kəndi | Yaxşı | 5014077 | 4 | 0 | 10/0,4 | 40 | 1 | 70 | 1992 | 0
702 | KTM | Qazax | I Şıxlı kəndi | Yaxşı | 5014078 | 37 | 0 | 10/0,4 | 100 | 1 | 72 | 1990 | 0
703 | KTM | Qazax | I Şıxlı kəndi | Yaxşı | 5014079 | 0 | 1 | 10/0,4 | 100 | 1 | 70 | 1988 | 0 | Orucov Marifə məxsus Çörək sexi
704 | KTM | Qazax | I Şıxlı kəndi | Yaxşı | 5014080 | 6 | 0 | 6/0,4 | 40 | 1 | 70 | 1989 | 0
705 | KTM | Qazax | I Şıxlı kəndi | Yaxşı | 5014081 | 33 | 0 | 6/0,4 | 63 | 1 | 75 | 1975 | 0
706 | KTM | Qazax | I Şıxlı kəndi | Yaxşı | 5014082 | 33 | 0 | 6/0,4 | 160 | 1 | 76 | 1991 | 0
707 | KTM | Qazax | I Şıxlı kəndi | Yaxşı | 5014083 | 3 | 0 | 6/0,4 | 40 | 1 | 73 | 1987 | 0
708 | KTM | Qazax | I Şıxlı kəndi | Yaxşı | 5014084 | 11 | 2 | 6/0,4 | 63 | 1 | 72 | 1982 | 0
709 | KTM | Qazax | Qaymaqlı kəndi | Yaxşı | 5014085 | 32 | 0 | 10/0,4 | 100 | 1 | 70 | 1989 | 0
710 | KTM | Qazax | Qaymaqlı kəndi | Pis | 5014086 | 56 | 0 | 10/0,4 | 100 | 1 | 70 | 1987 | 0
711 | KTM | Qazax | II Şıxlı kəndi | Yaxşı | 5014087 | 37 | 2 | 10/0,4 | 400 | 1 | 75 | 1984 | 0
712 | KTM | Qazax | II Şıxlı kəndi | Yaxşı | 5014088 | 77 | 1 | 10/0,4 | 400 | 1 | 76 | 1987 | 0
713 | KTM | Qazax | II Şıxlı kəndi | Yaxşı | 5014089 | 131 | 6 | 10/0,4 | 400 | 1 | 73 | 1988 | 0
714 | KTM | Qazax | II Şıxlı kəndi | Yaxşı | 5014090 | 2 | 1 | 10/0,4 | 100 | 1 | 72 | 1986 | 0
715 | KTM | Qazax | II Şıxlı kəndi | Yaxşı | 5014091 | 114 | 0 | 10/0,4 | 400 | 1 | 74 | 1987 | 0
716 | KTM | Qazax | II Şıxlı kəndi | Yaxşı | 5014092 | 1 | 0 | 10/0,4 | 100 | 1 | 71 | 1988 | 0
717 | KTM | Qazax | II Şıxlı kəndi | Yaxşı | 5014093 | 44 | 3 | 10/0,4 | 160 | 1 | 70 | 1989 | 0
718 | KTM | Qazax | II Şıxlı kəndi | Yaxşı | 5014094 | 0 | 1 | 10/0,4 | 250 | 1 | 72 | 1984 | 0 | Suleymanov Kamandara məxsus Yeməkxana (Şəbəkədən açıq)
719 | KTM | Qazax | II Şıxlı kəndi | Yaxşı | 5014095 | 0 | 7 | 10/0,4 | 250 | 1 | 70 | 1983 | 0
720 | KTM | Qazax | II Şıxlı kəndi | Yaxşı | 5014096 | 1 | 0 | 10/0,4 | 100 | 1 | 70 | 1987 | 0
721 | KTM | Qazax | Kosalar kəndi | Yaxşı | 5014097 | 0 | 1 | 10/0,4 | 25 | 1 | 75 | 2007 | 0 | Əliyev Nazimə məxsus ferma
722 | KTM | Qazax | Kosalar kəndi | Yaxşı | 5014098 | 1 | 0 | 10/0,4 | 4 | 1 | 76 | 2005 | 0
723 | KTM | Qazax | Kosalar kəndi | Yaxşı | 5014099 | 1 | 0 | 10/0,4 | 4 | 1 | 73 | 2005 | 0
724 | KTM | Qazax | Çaylı kəndi | Yaxşı | 5014100 | 1 | 1 | 10/0,4 | 10 | 1 | 72 | 2005 | 0
725 | KTM | Qazax | Qazaxbəyli kəndi | Yaxşı | 5014101 | 0 | 1 | 10/0,4 | 10 | 1 | 70 | 2005 | 0 | Əhmədov Asifə məxsus ferma (şəbəkədən açıq)
726 | KTM | Qazax | Daş Salahlı kəndi | Yaxşı | 5014102 | 0 | 1 | 10/0,4 | 25 | 1 | 71 | 2003 | 0 | Hacıyev İsmayıla məxsus ferma
727 | KTM | Qazax | Daş Salahlı kəndi | Yaxşı | 5014103 | 0 | 1 | 6/0,4 | 4 | 1 | 70 | 2003 | 0 | Gülməmmədov Elnura məxsus ferma
728 | KTM | Qazax | Daş Salahlı kəndi | Yaxşı | 5014104 | 0 | 1 | 6/0,4 | 4 | 1 | 72 | 2004 | 0 | Cürənov Elyara məxsus ferma
729 | KTM | Qazax | II Şıxlı kəndi | Yaxşı | 5014105 | 0 | 1 | 10/0,4 | 4 | 1 | 70 | 2003 | 0 | Suleymanov Kamandara məxsus ferma
730 | KTM | Qazax | Kəmərli kəndi | Yaxşı | 5014107 | 0 | 1 | 10/0,4 | 400 | 1 | 70 | 1982 | 0 | Kəmərli kənd məktəbi
731 | KTM | Qazax | Ürkməzli kəndi | Yaxşı | 5014108 | 0 | 1 | 10/0,4 | 1.2 | 1 | 75 | 2011 | 0 | Mürsəlov Mürsəl ferma
732 | KTM | Qazax | Qazax şəhəri. M.Rəsulzadə küçəsi | Yaxşı | 5014109 | 20 | 0 | 10/0,4 | 160 | 1 | 76 | 2015 | 0
733 | KTM | Qazax | Cəfərli kəndi | Yaxşı | 5015234 | 30 | 1 | 6/0,4 | 63 | 1 | 73 |  | 0
734 | KTM | Qazax | Kəmərli kəndi | Yaxşı | 5015235 | 0 | 1 | 10/0,4 | 63 | 1 | 72 |  | 0
735 | KTM | Qazax | Kəmərli kəndi | Yaxşı | 5015236 | 0 | 1 | 10/0,4 | 1600 | 1 | 70 |  | 0
736 | KTM | Qazax | Kəmərli kəndi | Yaxşı | 5015237 | 45 | 0 | 10/0,4 | 1600 | 1 | 70 |  | 0
737 | KTM | Qazax | Abbasbəyli kəndi | Yaxşı | 5015238 | 0 | 1 | 10/0,4 | 400 | 1 | 70 | 2015 | 0 | SSİ-nə məxsus yarımstansiya