## Neftçala
"Sahibkarların mövcud və ya inşa ediləcək tikinti obyektlərinin elektrik enerjisi ilə təchizatı prosedurunun sadələşdirilməsi haqqında Azərbaycan Respublikası Prezidentinin Fərmanı" nın 5.1 bəndinin icrasının təmin edilməsi məqsədilə Neftçala EŞ üzrə güc mənbələrindən sərbəst güclər haqqında məlumat
Sıra sayı | Tipi | Rayon | Ünvanı | Texniki vəziyyəti | Dispetçer nömrəsi | Abonent sayı |  | Transformator | [5 empty] | Qeyd
[6 empty] | Əhali | Qeyri əhali | Gərginliyi (kV) | Gücü (kVA) | Sayı | Yüklənməsi, %-lə | İstismara verildiyi tarix | Sərbəst gücü (kVt)
1 | KTM | Neftçala | H.Əliyev prospekti | Əla | 8070001 | 45 | 8 | 6/0,4 | 400 | 1 | 66 | 2016 | 0 |  | 62
2 | KTM | Neftçala | H.Əliyev prospekti | Yaxşı | 8070003 | 19 | 1 | 6/0,4 | 100 | 1 | 70 | 1989 | 0 |  | 18
3 | KTM | Neftçala | H.Əliyev prospekti | Əla | 8070004 | 20 | 7 | 6/0,4 | 250 | 1 | 75 | 2016 | 0 |  | 24
4 | KTM | Neftçala | H.Əliyev prospekti | Yaxşı | 8070005 | 71 | 12 | 6/0,4 | 250 | 1 | 75 | 1986 | 0 |  | 76
5 | KTM | Neftçala | H.Əliyev prospekti | Yaxşı | 8070006 | 27 | 1 | 6/0,4 | 100 | 1 | 81 | 1973 | 0 |  | 28
6 | KTM | Neftçala | H.Əliyev prospekti | Əla | 8070007 | 77 | 7 | 6/0,4 | 400 | 1 | 66 | 2016 | 0 |  | 77
7 | KTM | Neftçala | H.Əliyev prospekti | Əla | 8070008 | 120 | 13 | 6/0,4 | 400 | 1 | 65 | 2016 | 0 |  | 133
8 | KTM | Neftçala | H.Əliyev prospekti | Yaxşı | 8070009 | 44 | 8 | 6/0,4 | 160 | 1 | 66 | 1985 | 0 |  | 46
9 | TM | Neftçala | M.Ə.Rəsulzadə küçəsi | Yaxşı | 8070010 | 44 | 7 | 6/0,4 | 100 | 1 | 66 | 1981 | 0 |  | 45
10 | KTM | Neftçala | M.Ə.Rəsulzadə küçəsi | Yaxşı | 8070012 | 27 | 0 | 6/0,4 | 100 | 1 | 71 | 1986 | 0 |  | 26
11 | KTM | Neftçala | M.Ə.Rəsulzadə küçəsi | Əla | 8070013 | 147 | 20 | 6/0,4 | 400 | 1 | 69 | 2016 | 0 |  | 146
12 | KTM | Neftçala | M.Ə.Rəsulzadə küçəsi | Yaxşı | 8070016 | 36 | 1 | 6/0,4 | 63 | 1 | 74 | 1981 | 0 |  | 29
13 | KTM | Neftçala | M.Ə.Rəsulzadə küçəsi | Yaxşı | 8070017 | 96 | 1 | 6/0,4 | 630 | 1 | 65 | 1972 | 0 |  | 102
14 | KTM | Neftçala | M.Ə.Rəsulzadə küçəsi | Əla | 8070018 | 218 | 8 | 6/0,4 | 400 | 1 | 65 | 2016 | 0 |  | 211
15 | KTM | Neftçala | M.Ə.Rəsulzadə küçəsi | Əla | 8070019 | 57 | 0 | 6/0,4 | 400 | 1 | 65 | 2016 | 0 |  | 22
16 | KTM | Neftçala | M.Ə.Rəsulzadə küçəsi | Yaxşı | 8070020 | 31 | 0 | 6/0,4 | 100 | 1 | 67 | 1989 | 0 |  | 30
17 | KTM | Neftçala | M.Ə.Rəsulzadə küçəsi | Yaxşı | 8070022 | 23 | 0 | 6/0,4 | 100 | 1 | 65 | 2006 | 0 |  | 25
18 | KTM | Neftçala | M.Ə.Rəsulzadə küçəsi | Yaxşı | 8070023 | 55 | 0 | 6/0,4 | 400 | 1 | 70 | 1981 | 0 |  | 53
19 | KTM | Neftçala | M.Ə.Rəsulzadə küçəsi | Yaxşı | 8070025 | 9 | 0 | 6/0,4 | 63 | 1 | 75 | 1979 | 0 |  | 10
20 | KTM | Neftçala | M.Ə.Rəsulzadə küçəsi | Yaxşı | 8070575 | 34 | 0 | 6/0,4 | 100 | 1 | 81 | 1986 | 0 |  | 36
21 | KTM | Neftçala | M.Ə.Rəsulzadə küçəsi | Yaxşı | 8070043 | 37 | 0 | 6/0,4 | 180 | 1 | 66 | 1982 | 0 |  | 46
22 | KTM | Neftçala | Bankə qəsəbəsi | Əla | 8070028 | 70 | 5 | 6/0,4 | 400 | 1 | 68 | 2016 | 0 |  | 68
23 | KTM | Neftçala | Bankə qəsəbəsi | Yaxşı | 8070029 | 39 | 1 | 6/0,4 | 100 | 1 | 66 | 1980 | 0 |  | 38
24 | KTM | Neftçala | Bankə qəsəbəsi | Yaxşı | 8070030 | 22 | 1 | 6/0,4 | 100 | 1 | 71 | 1988 | 0 |  | 27
25 | KTM | Neftçala | Bankə qəsəbəsi | Yaxşı | 8070031 | 64 | 1 | 6/0,4 | 250 | 1 | 74 | 1984 | 0 |  | 61
26 | KTM | Neftçala | Bankə qəsəbəsi | Yaxşı | 8070032 | 58 | 0 | 6/0,4 | 250 | 1 | 65 | 1987 | 0 |  | 57
27 | TM | Neftçala | Bankə qəsəbəsi | Yaxşı | 8070033 | 7 | 0 | 6/0,4 | 160 | 1 | 67 | 1990 | 0 |  | 6
28 | KTM | Neftçala | Bankə qəsəbəsi | Yaxşı | 8070034 | 100 | 2 | 6/0,4 | 400 | 1 | 65 | 1980 | 0 |  | 99
29 | KTM | Neftçala | Bankə qəsəbəsi | Yaxşı | 8070035 | 76 | 4 | 6/0,4 | 560 | 1 | 81 | 1978 | 0 |  | 76
30 | KTM | Neftçala | Bankə qəsəbəsi | Yaxşı | 8073036 | 29 | 0 | 6/0,4 | 630 | 1 | 65 | 1984 | 0 |  | #N/A
31 | KTM | Neftçala | Bankə qəsəbəsi | Yaxşı | 8070037 | 126 | 2 | 6/0,4 | 400 | 1 | 66 | 1985 | 0 |  | 125
32 | KTM | Neftçala | Bankə qəsəbəsi | Yaxşı | 8070039 | 114 | 1 | 6/0,4 | 250 | 1 | 66 | 1966 | 0 |  | 114
33 | KTM | Neftçala | Bankə qəsəbəsi | Yaxşı | 8070040 | 19 | 0 | 6/0,4 | 100 | 1 | 71 | 1995 | 0 |  | 19
34 | KTM | Neftçala | Bankə qəsəbəsi | Yaxşı | 8070041 | 40 | 0 | 6/0,4 | 160 | 1 | 74 | 2002 | 0 |  | 38
35 | KTM | Neftçala | Bankə qəsəbəsi | Yaxşı | 8070044 | 41 | 2 | 6/0,4 | 100 | 1 | 65 | 1989 | 0 |  | 39
36 | KTM | Neftçala | Bankə qəsəbəsi | Əla | 8070047 | 43 | 0 | 6/0,4 | 250 | 1 | 76 | 2016 | 0 |  | 43
37 | KTM | Neftçala | Bankə qəsəbəsi | Yaxşı | 8070591 | 1 | 0 | 6/0,4 | 100 | 1 | 67 | 1988 | 0 |  | 1
38 | KTM | Neftçala | M.Ə.Rəsulzadə küçəsi | Yaxşı | 8070049 | 45 | 4 | 6/0,4 | 100 | 1 | 65 | 1977 | 0 |  | 45
39 | KTM | Neftçala | M.Ə.Rəsulzadə küçəsi | Yaxşı | 8070050 | 20 | 1 | 6/0,4 | 160 | 1 | 81 | 1995 | 0 |  | #N/A
40 | KTM | Neftçala | M.Ə.Rəsulzadə küçəsi | Əla | 8070051 | 45 | 1 | 6/0,4 | 400 | 1 | 66 | 2016 | 0 |  | 46
41 | KTM | Neftçala | M.Ə.Sabir küçəsi | Əla | 8070052 | 15 | 1 | 6/0,4 | 250 | 1 | 65 | 2016 | 0 |  | 36
42 | KTM | Neftçala | M.Ə.Sabir küçəsi | Əla | 8070053 | 49 | 2 | 6/0,4 | 400 | 1 | 71 | 2016 | 0 |  | 57
43 | KTM | Neftçala | M.Ə.Sabir küçəsi | Əla | 8070056 | 35 | 3 | 6/0,4 | 250 | 1 | 69 | 2016 | 0 |  | 48
44 | KTM | Neftçala | M.Ə.Sabir küçəsi | Yaxşı | 8070057 | 54 | 21 | 6/0,4 | 250 | 1 | 66 | 1975 | 0 |  | 70
45 | KTM | Neftçala | M.Ə.Sabir küçəsi | Yaxşı | 8070059 | 40 | 4 | 6/0,4 | 180 | 1 | 66 | 1975 | 0 |  | 38
46 | KTM | Neftçala | M.Ə.Sabir küçəsi | Əla | 8070060 | 116 | 5 | 6/0,4 | 400 | 1 | 68 | 2016 | 0 |  | 112
47 | KTM | Neftçala | M.Ə.Sabir küçəsi | Yaxşı | 8070061 | 18 | 1 | 6/0,4 | 100 | 1 | 71 | 1981 | 0 |  | 21
48 | KTM | Neftçala | M.Ə.Sabir küçəsi | Yaxşı | 8070065 | 41 | 2 | 6/0,4 | 160 | 1 | 74 | 1977 | 0 |  | 128
49 | KTM | Neftçala | M.Ə.Sabir küçəsi | Yaxşı | 8070066 | 60 | 0 | 6/0,4 | 100 | 1 | 65 | 1981 | 0 |  | 189
50 | KTM | Neftçala | M.Ə.Sabir küçəsi | Əla | 8070068 | 34 | 1 | 6/0,4 | 250 | 1 | 78 | 2016 | 0 |  | 45
51 | KTM | Neftçala | M.Ə.Sabir küçəsi | Əla | 8070069 | 186 | 9 | 6/0,4 | 400 | 1 | 76 | 2016 | 0 |  | 158
52 | KTM | Neftçala | S.Bayramov küçəsi | Yaxşı | 8070070 | 31 | 0 | 6/0,4 | 100 | 1 | 67 | 1990 | 0 |  | #N/A
53 | KTM | Neftçala | S.Bayramov küçəsi | Əla | 8070072 | 107 | 70 | 6/0,4 | 630 | 1 | 67 | 2016 | 0 |  | 48
54 | TM | Neftçala | S.Bayramov küçəsi | Yaxşı | 8070073 | 160 | 10 | 6/0,4 | 250 | 1 | 65 | 1989 | 0 |  | 159
55 | KTM | Neftçala | S.Bayramov küçəsi | Yaxşı | 8070075 | 92 | 2 | 6/0,4 | 160 | 1 | 66 | 1993 | 0 |  | #N/A
56 | KTM | Neftçala | M.Əsədov küçəsi | Yaxşı | 8070076 | 43 | 0 | 6/0,4 | 180 | 1 | 66 | 1970 | 0 |  | #N/A
57 | KTM | Neftçala | M.Əsədov küçəsi | Yaxşı | 8070077 | 80 | 2 | 6/0,4 | 250 | 1 | 71 | 1986 | 0 |  | 127
58 | KTM | Neftçala | M.Əsədov küçəsi | Yaxşı | 8070078 | 24 | 0 | 6/0,4 | 100 | 1 | 74 | 1987 | 0 |  | #N/A
59 | KTM | Neftçala | M.Əsədov küçəsi | Yaxşı | 8070079 | 47 | 0 | 6/0,4 | 100 | 1 | 65 | 1978 | 0 |  | 82
60 | KTM | Neftçala | M.Əsədov küçəsi | Yaxşı | 8070080 | 18 | 0 | 6/0,4 | 160 | 1 | 67 | 1985 | 0 |  | 44
61 | KTM | Neftçala | M.Əsədov küçəsi | Yaxşı | 8070083 | 59 | 1 | 6/0,4 | 250 | 1 | 66 | 1995 | 0 |  | 60
62 | KTM | Neftçala | M.Əsədov küçəsi | Əla | 8070088 | 46 | 2 | 6/0,4 | 400 | 1 | 65 | 2016 | 0 |  | 48
63 | KTM | Neftçala | M.Əsədov küçəsi | Yaxşı | 8070090 | 82 | 1 | 6/0,4 | 160 | 1 | 66 | 1978 | 0 |  | 75
64 | KTM | Neftçala | Nizami küçəsi | Yaxşı | 8070091 | 209 | 5 | 6/0,4 | 750 | 1 | 71 | 1990 | 0 |  | 209
65 | KTM | Neftçala | Nizami küçəsi | Yaxşı | 8070092 | 156 | 7 | 6/0,4 | 400 | 1 | 74 | 2006 | 0 |  | 156
66 | KTM | Neftçala | Nizami küçəsi | Yaxşı | 8070093 | 9 | 35 | 6/0,4 | 250 | 1 | 65 | 1972 | 0 |  | 10
67 | KTM | Neftçala | M.Hadi küçəsi | Yaxşı | 8070094 | 33 | 3 | 6/0,4 | 250 | 1 | 67 | 1998 | 0 |  | 31
68 | KTM | Neftçala | M.Hadi küçəsi | Yaxşı | 8070095 | 9 | 1 | 6/0,4 | 63 | 1 | 70 | 1989 | 0 |  | 9
69 | KTM | Neftçala | M.Hadi küçəsi | Yaxşı | 8070096 | 2 | 0 | 6/0,4 | 63 | 1 | 75 | 2002 | 0 |  | #N/A
70 | KTM | Neftçala | 20 Yanvar küçəsi | Yaxşı | 8070097 | 45 | 12 | 6/0,4 | 100 | 1 | 81 | 1969 | 0 |  | 44
71 | TM | Neftçala | 20 Yanvar küçəsi | Yaxşı | 8070098 | 177 | 3 | 6/0,4 | 630 | 2 | 67 | 1981 | 0 |  | 172
72 | TM | Neftçala | 21 Yanvar küçəsi | Yaxşı | 8070099 | 167 | 5 | 6/0,4 | 750 |  | 69 | 1988 | 0 |  | 213
73 | KTM | Neftçala | 20 Yanvar küçəsi | Əla | 8070100 | 238 | 198 | 6/0,4 | 630 | 1 | 73 | 2016 | 0 |  | 267
74 | KTM | Neftçala | Uzunbabalı kəndi | Yaxşı | 8070103 | 0 | 1 | 6/0,4 | 100 | 1 | 65 | 1996 | 0 |  | 47
75 | TM | Neftçala | Uzunbabalı kəndi | Yaxşı | 8070104 | 31 | 1 | 6/0,4 | 400 | 2 | 67 | 1989 | 0 |  | 52
76 | TM | Neftçala | Uzunbabalı kəndi | Yaxşı | 8070105 | 60 | 3 | 6/0,4 | 250 |  | 66 | 1987 | 0 |  | 24
77 | KTM | Neftçala | Uzunbabalı kəndi | Yaxşı | 8070108 | 37 | 0 | 6/0,4 | 100 | 1 | 71 | 1989 | 0 |  | 23
78 | KTM | Neftçala | Uzunbabalı kəndi | Yaxşı | 8070109 | 7 | 0 | 6/0,4 | 250 | 1 | 71 | 1994 | 0 |  | 51
79 | KTM | Neftçala | Uzunbabalı kəndi | Yaxşı | 8070110 | 55 | 1 | 6/0,4 | 250 | 1 | 74 | 1969 | 0 |  | 33
80 | KTM | Neftçala | Uzunbabalı kəndi | Yaxşı | 8070111 | 32 | 0 | 6/0,4 | 630 | 1 | 65 | 1981 | 0 |  | 1
81 | KTM | Neftçala | Kürkənd kəndi | Yaxşı | 8070112 | 69 | 16 | 6/0,4 | 630 | 1 | 67 | 1958 | 0 |  | 73
82 | KTM | Neftçala | Kürkənd kəndi | Yaxşı | 8070113 | 21 | 0 | 6/0,4 | 100 | 1 | 65 | 1992 | 0 |  | 21
83 | KTM | Neftçala | Kürkənd kəndi | Yaxşı | 8070115 | 31 | 1 | 6/0,4 | 160 | 1 | 81 | 1989 | 0 |  | 30
84 | KTM | Neftçala | Kürkənd kəndi | Yaxşı | 8070116 | 5 | 0 | 6/0,4 | 63 | 1 | 71 | 1998 | 0 |  | 6
85 | KTM | Neftçala | Kürkənd kəndi | Yaxşı | 8070117 | 31 | 0 | 6/0,4 | 160 | 1 | 74 | 1981 | 0 |  | 33
86 | KTM | Neftçala | Kürkənd kəndi | Yaxşı | 8070119 | 38 | 0 | 6/0,4 | 250 | 1 | 65 | 1992 | 0 |  | 37
87 | KTM | Neftçala | Kürkənd kəndi | Yaxşı | 8070120 | 48 | 0 | 6/0,4 | 400 | 1 | 67 | 2005 | 0 |  | 48
88 | KTM | Neftçala | Kürkənd kəndi | Yaxşı | 8070121 | 33 | 0 | 6/0,4 | 100 | 1 | 65 | 1977 | 0 |  | 33
89 | KTM | Neftçala | Kürkənd kəndi | Yaxşı | 8070123 | 9 | 0 | 6/0,4 | 100 | 1 | 81 | 1992 | 0 |  | 9
90 | KTM | Neftçala | Kürkənd kəndi | Yaxşı | 8070125 | 42 | 1 | 6/0,4 | 250 | 1 | 65 | 1972 | 0 |  | 42
91 | KTM | Neftçala | Kürkənd kəndi | Yaxşı | 8070126 | 58 | 3 | 6/0,4 | 250 | 1 | 67 | 1983 | 0 |  | 58
92 | KTM | Neftçala | Neftçala şəhəri | Əla | 8070129 | 88 | 4 | 6/0,4 | 630 | 1 | 69 | 2016 | 0 |  | 24
93 | KTM | Neftçala | Neftçala şəhəri | Yaxşı | 8070130 | 22 | 0 | 6/0,4 | 160 | 1 | 65 | 1983 | 0 |  | 29
94 | KTM | Neftçala | Neftçala şəhəri | Yaxşı | 8070131 | 15 | 0 | 6/0,4 | 63 | 1 | 81 | 1959 | 0 |  | 16
95 | KTM | Neftçala | Neftçala şəhəri | Yaxşı | 8070603 | 53 | 0 | 6/0,4 | 160 | 1 | 71 | 2012 | 0 |  | 65
96 | KTM | Neftçala | Neftçala şəhəri | Yaxşı | 8070150 | 72 | 6 | 6/0,4 | 400 | 1 | 74 | 1977 | 0 |  | 74
97 | KTM | Neftçala | Neftçala şəhəri | Yaxşı | 8070151 | 9 | 0 | 6/0,4 | 63 | 1 | 67 | 1996 | 0 |  | 9
98 | KTM | Neftçala | Neftçala şəhəri | Yaxşı | 8070154 | 27 | 3 | 6/0,4 | 100 | 1 | 65 | 1998 | 0 |  | 25
99 | KTM | Neftçala | Neftçala şəhəri | Yaxşı | 8070068 | 34 | 1 | 6/0,4 | 160 | 1 | 81 | 1987 | 0 |  | 45
100 | KTM | Neftçala | Bankə qəsəbəsi | Pis | 8070157 | 1 | 0 | 6/0,4 | 630 | 1 | 65 | 1979 | 0 |  | 2
101 | KTM | Neftçala | Bankə qəsəbəsi | Yaxşı | 8070161 | 7 | 0 | 6/0,4 | 100 | 1 | 67 | 2007 | 0 |  | 10
102 | KTM | Neftçala | Bankə qəsəbəsi | Yaxşı | 8070162 | 92 | 5 | 6/0,4 | 400 | 1 | 71 | 1987 | 0 |  | 92
103 | KTM | Neftçala | Bankə qəsəbəsi | Yaxşı | 8070164 | 22 | 0 | 6/0,4 | 250 | 1 | 74 | 1988 | 0 |  | 22
104 | KTM | Neftçala | Bankə qəsəbəsi | Yaxşı | 8070165 | 33 | 0 | 6/0,4 | 250 | 1 | 67 | 1988 | 0 |  | 33
105 | KTM | Neftçala | Bankə qəsəbəsi | Əla | 8070167 | 139 | 1 | 6/0,4 | 400 | 1 | 73 | 2016 | 0 |  | 137
106 | KTM | Neftçala | Bankə qəsəbəsi | Yaxşı | 8070168 | 4 | 0 | 6/0,4 | 63 | 1 | 65 | 1999 | 0 |  | 4
107 | KTM | Neftçala | Bankə qəsəbəsi | Yaxşı | 8070169 | 50 | 1 | 6/0,4 | 160 | 1 | 81 | 1999 | 0 |  | 44
108 | KTM | Neftçala | Bankə qəsəbəsi | Yaxşı | 8070170 | 41 | 0 | 6/0,4 | 100 | 1 | 65 | 1989 | 0 |  | 39
109 | KTM | Neftçala | Bankə qəsəbəsi | Yaxşı | 8070171 | 30 | 0 | 6/0,4 | 100 | 1 | 74 | 1995 | 0 |  | 32
110 | KTM | Neftçala | Bankə qəsəbəsi | Yaxşı | 8070172 | 18 | 0 | 6/0,4 | 100 | 1 | 67 | 1996 | 0 |  | 18
111 | KTM | Neftçala | Bankə qəsəbəsi | Yaxşı | 8070173 | 18 | 0 | 6/0,4 | 100 | 1 | 65 | 1999 | 0 |  | 19
112 | KTM | Neftçala | Bankə qəsəbəsi | Yaxşı | 8070174 | 20 | 1 | 6/0,4 | 100 | 1 | 81 | 1998 | 0 |  | 16
113 | KTM | Neftçala | Bankə qəsəbəsi | Yaxşı | 8070176 | 55 | 0 | 6/0,4 | 160 | 1 | 65 | 1982 | 0 |  | 55
114 | KTM | Neftçala | Bankə qəsəbəsi | Yaxşı | 8070177 | 88 | 1 | 6/0,4 | 250 | 1 | 67 | 1989 | 0 |  | 92
115 | KTM | Neftçala | Bankə qəsəbəsi | Yaxşı | 8070178 | 40 | 4 | 6/0,4 | 100 | 1 | 71 | 1998 | 0 |  | 41
116 | KTM | Neftçala | 2 №-li Mayak kəndi | Pis | 8070179 | 15 | 0 | 6/0,4 | 160 | 1 | 66 | 1977 | 0 |  | 15
117 | KTM | Neftçala | 2 №-li Mayak kəndi | Yaxşı | 8070181 | 47 | 1 | 6/0,4 | 100 | 1 | 65 | 1981 | 0 |  | 45
118 | KTM | Neftçala | 2 №-li Mayak kəndi | Yaxşı | 8070184 | 19 | 0 | 6/0,4 | 180 | 1 | 65 | 1983 | 0 |  | 18
119 | KTM | Neftçala | 1 №-li Mayak kəndi | Yaxşı | 8070186 | 26 | 1 | 6/0,4 | 100 | 1 | 69 | 2003 | 0 |  | 24
120 | KTM | Neftçala | 1 №-li Mayak kəndi | Yaxşı | 8070188 | 33 | 0 | 6/0,4 | 160 | 1 | 71 | 1982 | 0 |  | 32
121 | KTM | Neftçala | 1 №-li Mayak kəndi | Yaxşı | 8070189 | 8 | 0 | 6/0,4 | 63 | 1 | 80 | 2006 | 0 |  | #N/A
122 | KTM | Neftçala | 1 №-li Mayak kəndi | Pis | 8070191 | 13 | 0 | 6/0,4 | 100 | 1 | 69 | 1976 | 0 |  | 12
123 | KTM | Neftçala | 1 №-li Mayak kəndi | Yaxşı | 8070192 | 20 | 0 | 6/0,4 | 160 | 1 | 67 | 1986 | 0 |  | 21
124 | KTM | Neftçala | 1 №-li Mayak kəndi | Yaxşı | 8070194 | 30 | 0 | 6/0,4 | 63 | 1 | 82 | 2007 | 0 |  | #N/A
125 | KTM | Neftçala | 1 №-li Mayak kəndi | Yaxşı | 8070195 | 41 | 0 | 6/0,4 | 160 | 1 | 71 | 2003 | 0 |  | 40
126 | KTM | Neftçala | 1 №-li Mayak kəndi | Pis | 8070196 | 60 | 2 | 6/0,4 | 180 | 1 | 66 | 1972 | 0 |  | 56
127 | KTM | Neftçala | 1 №-li Mayak kəndi | Pis | 8070197 | 38 | 0 | 6/0,4 | 100 | 1 | 65 | 1979 | 0 |  | 38
128 | KTM | Neftçala | Sarıqamış kəndi | Pis | 8070204 | 3 | 0 | 6/0,4 | 100 | 1 | 65 | 1965 | 0 |  | 4
129 | KTM | Neftçala | Sarıqamış kəndi | Yaxşı | 8070205 | 9 | 0 | 6/0,4 | 160 | 1 | 69 | 2003 | 0 |  | 8
130 | KTM | Neftçala | Sarıqamış kəndi | Yaxşı | 8070206 | 10 | 0 | 6/0,4 | 100 | 1 | 71 | 1988 | 0 |  | 7
131 | KTM | Neftçala | Sarıqamış kəndi | Yaxşı | 8070207 | 54 | 0 | 6/0,4 | 100 | 1 | 80 | 1986 | 0 |  | 49
132 | KTM | Neftçala | Dalğa kəndi | Yaxşı | 8070212 | 5 | 0 | 6/0,4 | 40 | 1 | 69 | 2003 | 0 |  | 5
133 | KTM | Neftçala | Dalğa kəndi | Yaxşı | 8070214 | 31 | 0 | 6/0,4 | 40 | 1 | 71 | 1992 | 0 |  | 29
134 | KTM | Neftçala | Dalğa kəndi | Yaxşı | 8070218 | 1 | 0 | 6/0,4 | 63 | 1 | 66 | 1998 | 0 |  | 2
135 | KTM | Neftçala | Dalğa kəndi | Yaxşı | 8070220 | 24 | 0 | 6/0,4 | 160 | 1 | 65 | 1993 | 0 |  | 22
136 | KTM | Neftçala | Dalğa kəndi | Yaxşı | 8070556 | 22 | 0 | 6/0,4 | 63 | 1 | 65 | 1987 | 0 |  | 19
137 | KTM | Neftçala | Yeniqışlaq kəndi | Yaxşı | 8070221 | 16 | 0 | 6/0,4 | 63 | 1 | 69 | 1996 | 0 |  | 16
138 | KTM | Neftçala | Yeniqışlaq kəndi | Yaxşı | 8070222 | 76 | 0 | 6/0,4 | 250 | 1 | 71 | 1997 | 0 |  | 76
139 | TM | Neftçala | Qoltuq kəndi | Yaxşı | 8070223 | 31 | 1 | 6/0,4 | 63 | 1 | 66 | 1987 | 0 |  | 30
140 | TM | Neftçala | Qoltuq kəndi | Yaxşı | 8070224 | 29 | 0 | 6/0,4 | 250 | 1 | 80 | 1982 | 0 |  | 29
141 | KTM | Neftçala | Qoltuq kəndi | Yaxşı | 8070225 | 22 | 0 | 6/0,4 | 63 | 1 | 69 | 1991 | 0 |  | 3
142 | KTM | Neftçala | Qoltuq kəndi | Yaxşı | 8070226 | 19 | 0 | 6/0,4 | 63 | 1 | 69 | 1970 | 0 |  | 19
143 | TM | Neftçala | Qoltuq kəndi | Yaxşı | 8070227 | 69 | 0 | 6/0,4 | 250 | 2 | 71 | 1983 | 0 |  | 69
144 | TM | Neftçala | Qoltuq kəndi | Yaxşı | 8070228 | 57 | 0 | 6/0,4 | 250 |  | 73 | 1984 | 0 |  | 52
145 | KTM | Neftçala | Qoltuq kəndi | Yaxşı | 8070229 | 29 | 0 | 6/0,4 | 160 | 1 | 80 | 1979 | 0 |  | 24
146 | KTM | Neftçala | Qoltuq kəndi | Yaxşı | 8070230 | 80 | 0 | 6/0,4 | 250 | 1 | 69 | 1975 | 0 |  | 81
147 | KTM | Neftçala | Qoltuq kəndi | Əla | 8070231 | 130 | 9 | 6/0,4 | 630 | 1 | 69 | 2016 | 0 |  | 130
148 | KTM | Neftçala | Qoltuq kəndi | Yaxşı | 8070232 | 22 | 0 | 6/0,4 | 250 | 1 | 71 | 1979 | 0 |  | 24
149 | KTM | Neftçala | Qoltuq kəndi | Yaxşı | 8070233 | 40 | 0 | 6/0,4 | 160 | 1 | 66 | 1980 | 0 |  | 40
150 | KTM | Neftçala | Qoltuq kəndi | Yaxşı | 8070235 | 22 | 0 | 6/0,4 | 160 | 1 | 65 | 1988 | 0 |  | 18
151 | KTM | Neftçala | Qoltuq kəndi | Yaxşı | 8070236 | 20 | 0 | 6/0,4 | 63 | 1 | 71 | 1980 | 0 |  | 18
152 | KTM | Neftçala | Qoltuq kəndi | Yaxşı | 8070237 | 93 | 0 | 6/0,4 | 400 | 1 | 80 | 1981 | 0 |  | 95
153 | KTM | Neftçala | Qoltuq kəndi | Yaxşı | 8070239 | 76 | 0 | 6/0,4 | 250 | 1 | 69 | 1987 | 0 |  | 78
154 | TM | Neftçala | Çöl Tərəkəmə kəndi | Pis | 8070240 | 19 | 0 | 6/0,4 | 250 | 1 | 69 | 1980 | 0 |  | 15
155 | KTM | Neftçala | Astanlı kəndi | Pis | 8070242 | 2 | 0 | 10/0,4 | 160 | 1 | 71 | 1980 | 0 |  | 7
156 | KTM | Neftçala | Çöl Tərəkəmə kəndi | Pis | 8070243 | 0 | 1 | 6/0,4 | 630 | 1 | 80 | 1978 | 0 |  | #N/A
157 | KTM | Neftçala | Çöl Tərəkəmə kəndi | Pis | 8070248 | 6 | 0 | 6/0,4 | 160 | 1 | 69 | 1975 | 0 |  | 1
158 | KTM | Neftçala | Çöl Tərəkəmə kəndi | Pis | 8070250 | 31 | 0 | 6/0,4 | 100 | 1 | 67 | 1980 | 0 |  | 26
159 | KTM | Neftçala | Çöl Tərəkəmə kəndi | Pis | 8070252 | 6 | 0 | 6/0,4 | 100 | 1 | 71 | 1971 | 0 |  | 3
160 | KTM | Neftçala | Həsənabad qəsəbəsi | Pis | 8070266 | 42 | 0 | 6/0,4 | 100 | 1 | 74 | 1975 | 0 |  | 46
161 | KTM | Neftçala | Həsənabad qəsəbəsi | Pis | 8070268 | 154 | 0 | 6/0,4 | 250 | 1 | 67 | 1979 | 0 |  | 154
162 | KTM | Neftçala | Həsənabad qəsəbəsi | Pis | 8070269 | 34 | 0 | 6/0,4 | 100 | 1 | 65 | 1975 | 0 |  | 32
163 | KTM | Neftçala | Həsənabad qəsəbəsi | Yaxşı | 8070270 | 39 | 0 | 6/0,4 | 400 | 1 | 81 | 1990 | 0 |  | 39
164 | KTM | Neftçala | Həsənabad qəsəbəsi | Pis | 8070271 | 205 | 0 | 6/0,4 | 630 | 1 | 65 | 1971 | 0 |  | 201
165 | KTM | Neftçala | Həsənabad qəsəbəsi | Pis | 8070272 | 7 | 0 | 6/0,4 | 63 | 1 | 67 | 1979 | 0 |  | 7
166 | KTM | Neftçala | Həsənabad qəsəbəsi | Yaxşı | 8070273 | 35 | 0 | 6/0,4 | 100 | 1 | 71 | 1983 | 0 |  | 27
167 | KTM | Neftçala | Həsənabad qəsəbəsi | Pis | 8070274 | 166 | 0 | 6/0,4 | 100 | 1 | 74 | 1978 | 0 |  | 195
168 | TM | Neftçala | Həsənabad qəsəbəsi | Pis | 8070275 | 153 | 0 | 6/0,4 | 400 | 1 | 67 | 1975 | 0 |  | 148
169 | KTM | Neftçala | Mirqurbanlı kəndi | Pis | 8070276 | 55 | 0 | 6/0,4 | 400 | 1 | 65 | 1970 | 0 |  | #N/A
170 | KTM | Neftçala | Mirqurbanlı kəndi | Pis | 8070277 | 62 | 0 | 6/0,4 | 250 | 1 | 81 | 1975 | 0 |  | 138
171 | KTM | Neftçala | Mirqurbanlı kəndi | Pis | 8070278 | 92 | 0 | 6/0,4 | 160 | 1 | 65 | 1979 | 0 |  | 103
172 | TM | Neftçala | Mirqurbanlı kəndi | Pis | 8070279 | 44 | 0 | 6/0,4 | 160 | 1 | 71 | 1977 | 0 |  | #N/A
173 | KTM | Neftçala | Mirqurbanlı kəndi | Pis | 8070280 | 88 | 0 | 6/0,4 | 400 | 1 | 74 | 1965 | 0 |  | 126
174 | KTM | Neftçala | Mirqurbanlı kəndi | Yaxşı | 8070282 | 34 | 0 | 6/0,4 | 100 | 1 | 67 | 1982 | 0 |  | 1
175 | KTM | Neftçala | Neftçala şəhəri | Yaxşı | 8070286 | 26 | 0 | 6/0,4 | 100 | 1 | 65 | 2003 | 0 |  | 6
176 | KTM | Neftçala | Neftçala şəhəri | Yaxşı | 8070578 | 23 | 1 | 6/0,4 | 100 | 1 | 81 | 1989 | 0 |  | #N/A
177 | KTM | Neftçala | Boyat kəndi | Yaxşı | 8070287 | 38 | 0 | 6/0,4 | 100 | 1 | 71 | 1986 | 0 |  | 38
178 | KTM | Neftçala | Boyat kəndi | Yaxşı | 8070288 | 62 | 0 | 6/0,4 | 100 | 1 | 74 | 1989 | 0 |  | 63
179 | KTM | Neftçala | Boyat kəndi | Yaxşı | 8070289 | 39 | 0 | 6/0,4 | 100 | 1 | 67 | 1988 | 0 |  | 45
180 | KTM | Neftçala | Boyat kəndi | Yaxşı | 8070291 | 6 | 0 | 6/0,4 | 63 | 1 | 65 | 1999 | 0 |  | 6
181 | KTM | Neftçala | Boyat kəndi | Yaxşı | 8070292 | 11 | 0 | 6/0,4 | 40 | 1 | 81 | 1998 | 0 |  | 13
182 | KTM | Neftçala | Boyat kəndi | Yaxşı | 8070293 | 25 | 0 | 6/0,4 | 250 | 1 | 65 | 1985 | 0 |  | 25
183 | TM | Neftçala | Boyat kəndi | Yaxşı | 8070294 | 42 | 0 | 6/0,4 | 250 | 1 | 81 | 1988 | 0 |  | 42
184 | KTM | Neftçala | Boyat kəndi | Yaxşı | 8070295 | 26 | 0 | 6/0,4 | 100 | 1 | 65 | 1999 | 0 |  | 27
185 | KTM | Neftçala | Boyat kəndi | Yaxşı | 8070296 | 81 | 0 | 6/0,4 | 250 | 1 | 71 | 1999 | 0 |  | 81
186 | KTM | Neftçala | Xıllı qəsəbəsi | Yaxşı | 8070299 | 126 | 0 | 6/0,4 | 400 | 1 | 74 | 1988 | 0 |  | 127
187 | KTM | Neftçala | Xıllı qəsəbəsi | Pis | 8070300 | 0 | 1 | 6/0,4 | 100 | 1 | 67 | 1972 | 0 |  | #N/A
188 | KTM | Neftçala | Xıllı qəsəbəsi | Yaxşı | 8070301 | 129 | 0 | 6/0,4 | 400 | 1 | 65 | 1989 | 0 |  | 123
189 | KTM | Neftçala | Xıllı qəsəbəsi | Yaxşı | 8070302 | 234 | 0 | 6/0,4 | 630 | 1 | 81 | 1986 | 0 |  | 231
190 | KTM | Neftçala | Xıllı qəsəbəsi | Yaxşı | 8070304 | 38 | 0 | 6/0,4 | 100 | 1 | 71 | 1988 | 0 |  | 38
191 | KTM | Neftçala | Xıllı qəsəbəsi | Yaxşı | 8070306 | 40 | 0 | 6/0,4 | 100 | 1 | 74 | 1986 | 0 |  | 45
192 | KTM | Neftçala | Xıllı qəsəbəsi | Yaxşı | 8070307 | 35 | 0 | 6/0,4 | 160 | 1 | 65 | 1993 | 0 |  | 34
193 | KTM | Neftçala | Xıllı qəsəbəsi | Yaxşı | 8070308 | 54 | 0 | 6/0,4 | 250 | 1 | 81 | 1988 | 0 |  | 53
194 | KTM | Neftçala | Xıllı qəsəbəsi | Pis | 8070310 | 119 | 0 | 6/0,4 | 400 | 1 | 65 | 1972 | 0 |  | 119
195 | KTM | Neftçala | Xıllı qəsəbəsi | Pis | 8070312 | 47 | 0 | 6/0,4 | 100 | 1 | 71 | 1968 | 0 |  | 48
196 | KTM | Neftçala | Xıllı qəsəbəsi | Pis | 8070313 | 68 | 0 | 6/0,4 | 100 | 1 | 74 | 1961 | 0 |  | 67
197 | KTM | Neftçala | Tataraməhlə kəndi | Yaxşı | 8070315 | 42 | 0 | 6/0,4 | 100 | 1 | 67 | 1988 | 0 |  | 46
198 | KTM | Neftçala | Tataraməhlə kəndi | Pis | 8070316 | 18 | 0 | 6/0,4 | 160 | 1 | 65 | 1969 | 0 |  | 19
199 | KTM | Neftçala | Tataraməhlə kəndi | Pis | 8070317 | 1 | 0 | 6/0,4 | 100 | 1 | 81 | 1979 | 0 |  | 1
200 | KTM | Neftçala | Tataraməhlə kəndi | Yaxşı | 8070319 | 12 | 0 | 6/0,4 | 180 | 1 | 71 | 1998 | 0 |  | 13
201 | KTM | Neftçala | Tataraməhlə kəndi | Yaxşı | 8070320 | 43 | 0 | 6/0,4 | 160 | 1 | 74 | 1984 | 0 |  | 43
202 | KTM | Neftçala | Tataraməhlə kəndi | Yaxşı | 8070321 | 52 | 0 | 6/0,4 | 250 | 1 | 74 | 2006 | 0 |  | 50
203 | KTM | Neftçala | Tataraməhlə kəndi | Pis | 8070322 | 10 | 4 | 6/0,4 | 160 | 1 | 67 | 1969 | 0 |  | 10
204 | KTM | Neftçala | Tataraməhlə kəndi | Yaxşı | 8070323 | 30 | 0 | 6/0,4 | 100 | 1 | 65 | 1988 | 0 |  | 31
205 | KTM | Neftçala | Tataraməhlə kəndi | Yaxşı | 8070325 | 1 | 0 | 6/0,4 | 100 | 1 | 81 | 1989 | 0 |  | 1
206 | KTM | Neftçala | Xıllı qəsəbəsi | Yaxşı | 8070326 | 42 | 0 | 6/0,4 | 160 | 1 | 71 | 2007 | 0 |  | 41
207 | KTM | Neftçala | Xıllı qəsəbəsi | Pis | 8070327 | 0 | 2 | 6/0,4 | 1800 | 1 | 74 | 1966 | 0 |  | #N/A
208 | KTM | Neftçala | Qaraəhmədli kəndi | Yaxşı | 8070330 | 18 | 0 | 10/0,4 | 100 | 1 | 67 | 1984 | 0 |  | 18
209 | KTM | Neftçala | Qaraəhmədli kəndi | Yaxşı | 8070332 | 1 | 0 | 10/0,4 | 160 | 1 | 65 | 1981 | 0 |  | 1
210 | KTM | Neftçala | Qədimkənd kəndi | Yaxşı | 8070338 | 55 | 0 | 10/0,4 | 160 | 1 | 81 | 1989 | 0 |  | 56
211 | KTM | Neftçala | Qədimkənd kəndi | Yaxşı | 8070339 | 30 | 0 | 10/0,4 | 63 | 1 | 71 | 1989 | 0 |  | 31
212 | KTM | Neftçala | Qədimkənd kəndi | Yaxşı | 8070340 | 32 | 0 | 10/0,4 | 160 | 1 | 69 | 1996 | 0 |  | 34
213 | KTM | Neftçala | Qədimkənd kəndi | Pis | 8070341 | 64 | 0 | 10/0,4 | 250 | 1 | 71 | 1972 | 0 |  | 64
214 | KTM | Neftçala | Qədimkənd kəndi | Yaxşı | 8070343 | 101 | 0 | 10/0,4 | 400 | 1 | 80 | 1985 | 0 |  | 99
215 | KTM | Neftçala | Qədimkənd kəndi | Yaxşı | 8070344 | 62 | 0 | 10/0,4 | 160 | 1 | 69 | 1989 | 0 |  | 63
216 | KTM | Neftçala | Qədimkənd kəndi | Yaxşı | 8070345 | 35 | 0 | 10/0,4 | 250 | 1 | 67 | 1990 | 0 |  | 35
217 | KTM | Neftçala | Qədimkənd kəndi | Yaxşı | 8070346 | 26 | 0 | 10/0,4 | 250 | 1 | 71 | 1986 | 0 |  | 28
218 | KTM | Neftçala | Qədimkənd kəndi | Yaxşı | 8070347 | 24 | 0 | 10/0,4 | 100 | 1 | 74 | 1989 | 0 |  | 24
219 | KTM | Neftçala | Qədimkənd kəndi | Yaxşı | 8070549 | 10 | 0 | 10/0,4 | 100 | 1 | 67 | 1990 | 0 |  | 10
220 | KTM | Neftçala | Qədimkənd kəndi | Yaxşı | 8070251 | 62 | 0 | 10/0,4 | 160 | 1 | 65 | 1985 | 0 |  | 64
221 | KTM | Neftçala | Astanlı kəndi | Yaxşı | 8070348 | 76 | 0 | 10/0,4 | 160 | 1 | 69 | 1990 | 0 |  | 76
222 | KTM | Neftçala | Astanlı kəndi | Yaxşı | 8070351 | 84 | 0 | 10/0,4 | 250 | 1 | 71 | 1986 | 0 |  | 86
223 | KTM | Neftçala | Astanlı kəndi | Yaxşı | 8070352 | 76 | 0 | 10/0,4 | 160 | 1 | 80 | 1989 | 0 |  | 79
224 | KTM | Neftçala | Astanlı kəndi | Yaxşı | 8070353 | 75 | 0 | 10/0,4 | 160 | 1 | 69 | 1989 | 0 |  | 75
225 | KTM | Neftçala | Astanlı kəndi | Pis | 8070354 | 32 | 0 | 10/0,4 | 100 | 1 | 67 | 1973 | 0 |  | 32
226 | KTM | Neftçala | Astanlı kəndi | Yaxşı | 8070355 | 42 | 0 | 10/0,4 | 160 | 1 | 71 | 1989 | 0 |  | 41
227 | KTM | Neftçala | Astanlı kəndi | Yaxşı | 8070356 | 34 | 0 | 10/0,4 | 100 | 1 | 74 | 1988 | 0 |  | 39
228 | KTM | Neftçala | Aşağı Qaramanlı kəndi | Yaxşı | 8070359 | 8 | 0 | 10/0,4 | 100 | 1 | 67 | 1985 | 0 |  | 9
229 | TM | Neftçala | Aşağı Qaramanlı kəndi | Pis | 8070360 | 0 | 1 | 10/0,4 | 630 | 1 | 65 | 1980 | 0 |  | #N/A
230 | KTM | Neftçala | Aşağı Qaramanlı kəndi | Pis | 8070361 | 0 | 1 | 10/0,4 | 180 | 1 | 71 | 1963 | 0 |  | 61
231 | KTM | Neftçala | Aşağı Qaramanlı kəndi | Yaxşı | 8070362 | 0 | 1 | 10/0,4 | 160 | 1 | 74 | 1999 | 0 |  | 15
232 | KTM | Neftçala | Aşağı Qaramanlı kəndi | Yaxşı | 8070366 | 45 | 0 | 10/0,4 | 160 | 1 | 67 | 1985 | 0 |  | 48
233 | KTM | Neftçala | Aşağı Qaramanlı kəndi | Yaxşı | 8070367 | 34 | 0 | 10/0,4 | 100 | 1 | 65 | 1985 | 0 |  | 34
234 | KTM | Neftçala | Yuxarı Qaramanlı kəndi | Pis | 8070370 | 17 | 0 | 10/0,4 | 100 | 1 | 81 | 1980 | 0 |  | 24
235 | KTM | Neftçala | Yuxarı Qaramanlı kəndi | Pis | 8070372 | 83 | 0 | 10/0,4 | 160 | 1 | 71 | 1980 | 0 |  | 87
236 | KTM | Neftçala | Yuxarı Qaramanlı kəndi | Yaxşı | 8070373 | 47 | 0 | 10/0,4 | 160 | 1 | 69 | 1984 | 0 |  | 48
237 | KTM | Neftçala | Yuxarı Qaramanlı kəndi | Yaxşı | 8070374 | 43 | 0 | 10/0,4 | 160 | 1 | 71 | 1991 | 0 |  | 43
238 | KTM | Neftçala | Yuxarı Qaramanlı kəndi | Pis | 8070375 | 54 | 2 | 10/0,4 | 100 | 1 | 80 | 1979 | 0 |  | #N/A
239 | KTM | Neftçala | Yuxarı Qaramanlı kəndi | Pis | 8070376 | 38 | 0 | 10/0,4 | 100 | 1 | 71 | 1970 | 0 |  | 37
240 | KTM | Neftçala | Yuxarı Qaramanlı kəndi | Yaxşı | 8070377 | 0 | 1 | 10/0,4 | 250 | 1 | 74 | 1985 | 0 |  | #N/A
241 | KTM | Neftçala | Yuxarı Qaramanlı kəndi | Yaxşı | 8070378 | 59 | 0 | 10/0,4 | 400 | 1 | 67 | 1985 | 0 |  | 62
242 | KTM | Neftçala | Yuxarı Qaramanlı kəndi | Yaxşı | 8070380 | 34 | 0 | 10/0,4 | 160 | 1 | 65 | 1983 | 0 |  | 32
243 | KTM | Neftçala | Yuxarı Qaramanlı kəndi | Yaxşı | 8070381 | 71 | 0 | 10/0,4 | 160 | 1 | 81 | 2007 | 0 |  | 72
244 | KTM | Neftçala | Yuxarı Qaramanlı kəndi | Pis | 8070382 | 58 | 0 | 10/0,4 | 160 | 1 | 71 | 1975 | 0 |  | 57
245 | KTM | Neftçala | Yuxarı Qaramanlı kəndi | Yaxşı | 8070383 | 0 | 1 | 10/0,4 | 250 | 1 | 69 | 1985 | 0 |  | #N/A
246 | KTM | Neftçala | Yuxarı Qaramanlı kəndi | Yaxşı | 8070384 | 53 | 0 | 10/0,4 | 160 | 1 | 71 | 1983 | 0 |  | 52
247 | KTM | Neftçala | Yuxarı Qaramanlı kəndi | Pis | 8070385 | 54 | 0 | 10/0,4 | 160 | 1 | 80 | 1979 | 0 |  | 48
248 | KTM | Neftçala | Yuxarı Qaramanlı kəndi | Yaxşı | 8070386 | 141 | 0 | 10/0,4 | 630 | 1 | 71 | 1991 | 0 |  | 150
249 | KTM | Neftçala | Yuxarı Qaramanlı kəndi | Yaxşı | 8070582 | 0 | 2 | 10/0,4 | 160 | 1 | 74 | 1983 | 0 |  | #N/A
250 | KTM | Neftçala | Aşağı Surra kəndi | Yaxşı | 8070387 | 0 | 2 | 10/0,4 | 63 | 1 | 67 | 1988 | 0 |  | 23
251 | KTM | Neftçala | Aşağı Surra kəndi | Pis | 8070388 | 0 | 2 | 10/0,4 | 400 | 1 | 65 | 1975 | 0 |  | 48
252 | KTM | Neftçala | Aşağı Surra kəndi | Pis | 8070390 | 0 | 2 | 10/0,4 | 160 | 1 | 81 | 1978 | 0 |  | 71
253 | KTM | Neftçala | Aşağı Surra kəndi | Yaxşı | 8070391 | 0 | 2 | 10/0,4 | 100 | 1 | 71 | 1987 | 0 |  | 32
254 | KTM | Neftçala | Aşağı Surra kəndi | Yaxşı | 8070392 | 0 | 2 | 10/0,4 | 100 | 1 | 69 | 1993 | 0 |  | 6
255 | KTM | Neftçala | Aşağı Surra kəndi | Yaxşı | 8070393 | 0 | 2 | 10/0,4 | 160 | 1 | 71 | 1989 | 0 |  | 50
256 | KTM | Neftçala | Aşağı Surra kəndi | Yaxşı | 8070394 | 0 | 2 | 10/0,4 | 100 | 1 | 80 | 1985 | 0 |  | 33
257 | KTM | Neftçala | Aşağı Surra kəndi | Yaxşı | 8070395 | 0 | 2 | 10/0,4 | 100 | 1 | 65 | 1989 | 0 |  | 33
258 | KTM | Neftçala | Aşağı Surra kəndi | Yaxşı | 8070396 | 0 | 2 | 10/0,4 | 63 | 1 | 70 | 1993 | 0 |  | 21
259 | KTM | Neftçala | Aşağı Surra kəndi | Yaxşı | 8070397 | 0 | 2 | 10/0,4 | 100 | 1 | 75 | 1988 | 0 |  | 20
260 | KTM | Neftçala | Aşağı Surra kəndi | Yaxşı | 8070398 | 0 | 2 | 10/0,4 | 160 | 1 | 81 | 1994 | 0 |  | 53
261 | KTM | Neftçala | Aşağı Surra kəndi | Yaxşı | 8070399 | 0 | 2 | 10/0,4 | 160 | 1 | 66 | 1989 | 0 |  | 56
262 | KTM | Neftçala | Aşağı Surra kəndi | Yaxşı | 8070400 | 0 | 2 | 10/0,4 | 400 | 1 | 66 | 1983 | 0 |  | 74
263 | KTM | Neftçala | Aşağı Surra kəndi | Pis | 8070401 | 0 | 2 | 10/0,4 | 160 | 1 | 71 | 1979 | 0 |  | 34
264 | KTM | Neftçala | Aşağı Surra kəndi | Pis | 8070402 | 0 | 2 | 10/0,4 | 100 | 1 | 74 | 1975 | 0 |  | 40
265 | KTM | Neftçala | Aşağı Surra kəndi | Yaxşı | 8070403 | 0 | 2 | 10/0,4 | 100 | 1 | 65 | 1983 | 0 |  | 35
266 | KTM | Neftçala | Aşağı Surra kəndi | Pis | 8070404 | 0 | 2 | 10/0,4 | 400 | 1 | 67 | 1975 | 0 |  | 32
267 | KTM | Neftçala | Aşağı Surra kəndi | Yaxşı | 8070405 | 0 | 2 | 10/0,4 | 100 | 1 | 65 | 1988 | 0 |  | 36
268 | KTM | Neftçala | Aşağı Surra kəndi | Pis | 8070406 | 0 | 2 | 10/0,4 | 100 | 1 | 70 | 1973 | 0 |  | 42
269 | KTM | Neftçala | Xocalı kəndi | Pis | 8070408 | 0 | 2 | 10/0,4 | 160 | 1 | 75 | 1980 | 0 |  | 79
270 | KTM | Neftçala | Xocalı kəndi | Yaxşı | 8070409 | 0 | 2 | 10/0,4 | 50 | 1 | 81 | 1995 | 0 |  | #N/A
271 | KTM | Neftçala | Xocalı kəndi | Pis | 8070410 | 0 | 2 | 10/0,4 | 630 | 1 | 66 | 1973 | 0 |  | #N/A
272 | KTM | Neftçala | Xocalı kəndi | Yaxşı | 8070411 | 79 | 0 | 10/0,4 | 100 | 1 | 66 | 1981 | 0 |  | 100
273 | KTM | Neftçala | Xocalı kəndi | Pis | 8070413 | 12 | 0 | 10/0,4 | 50 | 1 | 71 | 1978 | 0 |  | 25
274 | KTM | Neftçala | Xocalı kəndi | Yaxşı | 8070414 | 15 | 0 | 10/0,4 | 63 | 1 | 74 | 1991 | 0 |  | 15
275 | KTM | Neftçala | Kürqarabucaq kəndi | Pis | 8070416 | 2 | 0 | 10/0,4 | 630 | 1 | 65 | 1969 | 0 |  | 2
276 | KTM | Neftçala | Kürqarabucaq kəndi | Pis | 8070417 | 35 | 2 | 10/0,4 | 250 | 1 | 67 | 1970 | 0 |  | #N/A
277 | KTM | Neftçala | Kürqarabucaq kəndi | Pis | 8070418 | 42 | 0 | 10/0,4 | 160 | 1 | 69 | 1969 | 0 |  | 42
278 | KTM | Neftçala | Kürqarabucaq kəndi | Yaxşı | 8070419 | 26 | 0 | 10/0,4 | 160 | 1 | 65 | 1987 | 0 |  | 34
279 | KTM | Neftçala | Kürqarabucaq kəndi | Pis | 8070420 | 112 | 0 | 10/0,4 | 630 | 1 | 65 | 1979 | 0 |  | 108
280 | KTM | Neftçala | Kürqarabucaq kəndi | Yaxşı | 8070421 | 32 | 0 | 10/0,4 | 160 | 1 | 72 | 1983 | 0 |  | 36
281 | KTM | Neftçala | Kürqarabucaq kəndi | Pis | 8070550 | 33 | 0 | 10/0,4 | 160 | 1 | 73 | 1969 | 0 |  | 33
282 | KTM | Neftçala | Qaraqaşlı kəndi | Yaxşı | 8070423 | 63 | 0 | 10/0,4 | 400 | 1 | 73 | 1981 | 0 |  | 64
283 | KTM | Neftçala | Qaraqaşlı kəndi | Yaxşı | 8070424 | 35 | 0 | 10/0,4 | 160 | 1 | 67 | 2005 | 0 |  | 34
284 | KTM | Neftçala | Qaraqaşlı kəndi | Pis | 8070425 | 30 | 0 | 10/0,4 | 160 | 1 | 68 | 1980 | 0 |  | 30
285 | KTM | Neftçala | Qaraqaşlı kəndi | Yaxşı | 8070426 | 6 | 0 | 10/0,4 | 63 | 1 | 73 | 1993 | 0 |  | 7
286 | KTM | Neftçala | Qaraqaşlı kəndi | Pis | 8070427 | 20 | 0 | 10/0,4 | 160 | 1 | 86 | 1971 | 0 |  | 17
287 | KTM | Neftçala | Qaraqaşlı kəndi | Pis | 8070428 | 4 | 0 | 10/0,4 | 160 | 1 | 67 | 1980 | 0 |  | 27
288 | KTM | Neftçala | Qaraqaşlı kəndi | Yaxşı | 8070431 | 60 | 0 | 10/0,4 | 160 | 1 | 69 | 1991 | 0 |  | 63
289 | KTM | Neftçala | Qaraqaşlı kəndi | Pis | 8070432 | 28 | 0 | 10/0,4 | 160 | 1 | 73 | 1972 | 0 |  | 27
290 | KTM | Neftçala | Qaraqaşlı kəndi | Yaxşı | 8070433 | 94 | 0 | 10/0,4 | 250 | 1 | 67 | 2003 | 0 |  | 98
291 | TM | Neftçala | Qaraqaşlı kəndi | Pis | 8070434 | 103 | 0 | 10/0,4 | 400 | 1 | 68 | 1979 | 0 |  | 105
292 | KTM | Neftçala | Qaraqaşlı kəndi | Pis | 8070435 | 0 | 1 | 10/0,4 | 160 | 1 | 73 | 1979 | 0 |  | #N/A
293 | KTM | Neftçala | Qaraqaşlı kəndi | Pis | 8070436 | 35 | 0 | 10/0,4 | 160 | 1 | 86 | 1971 | 0 |  | 34
294 | KTM | Neftçala | Qaraqaşlı kəndi | Pis | 8070437 | 9 | 0 | 10/0,4 | 63 | 1 | 67 | 1975 | 0 |  | 9
295 | KTM | Neftçala | Qaraqaşlı kəndi | Pis | 8070438 | 55 | 0 | 10/0,4 | 250 | 1 | 69 | 1967 | 0 |  | 57
296 | KTM | Neftçala | Qaraqaşlı kəndi | Pis | 8070439 | 2 | 0 | 10/0,4 | 160 | 1 | 73 | 1972 | 0 |  | 60
297 | KTM | Neftçala | Qaraqaşlı kəndi | Pis | 8070440 | 52 | 0 | 10/0,4 | 160 | 1 | 67 | 1980 | 0 |  | 54
298 | KTM | Neftçala | Qaraqaşlı kəndi | Pis | 8070441 | 94 | 0 | 10/0,4 | 400 | 1 | 68 | 1978 | 0 |  | 95
299 | KTM | Neftçala | Qaraqaşlı kəndi | Pis | 8070442 | 35 | 0 | 10/0,4 | 63 | 1 | 73 | 1974 | 0 |  | 36
300 | KTM | Neftçala | Qaraqaşlı kəndi | Yaxşı | 8070444 | 24 | 0 | 10/0,4 | 400 | 1 | 86 | 1983 | 0 |  | 24
301 | KTM | Neftçala | Qaraqaşlı kəndi | Pis | 8070445 | 48 | 0 | 10/0,4 | 160 | 1 | 73 | 1970 | 0 |  | 50
302 | KTM | Neftçala | Qaraqaşlı kəndi | Yaxşı | 8070446 | 42 | 0 | 10/0,4 | 250 | 1 | 67 | 1981 | 0 |  | 42
303 | KTM | Neftçala | Qaçaqkənd kəndi | Pis | 8070447 | 13 | 0 | 6/0,4 | 160 | 1 | 68 | 1971 | 0 |  | 11
304 | KTM | Neftçala | Qaçaqkənd kəndi | Pis | 8070448 | 67 | 1 | 6/0,4 | 160 | 1 | 73 | 1969 | 0 |  | 47
305 | KTM | Neftçala | Qaçaqkənd kəndi | Yaxşı | 8070449 | 87 | 0 | 6/0,4 | 400 | 1 | 86 | 1984 | 0 |  | 77
306 | KTM | Neftçala | Qaçaqkənd kəndi | Yaxşı | 8070450 | 26 | 0 | 6/0,4 | 100 | 1 | 71 | 1987 | 0 |  | 23
307 | KTM | Neftçala | Qaçaqkənd kəndi | Yaxşı | 8070451 | 34 | 0 | 6/0,4 | 400 | 1 | 74 | 2003 | 0 |  | 66
308 | KTM | Neftçala | Qaçaqkənd kəndi | Yaxşı | 8070454 | 82 | 0 | 10/0,4 | 250 | 1 | 67 | 1986 | 0 |  | 79
309 | KTM | Neftçala | Qaçaqkənd kəndi | Yaxşı | 8070455 | 12 | 0 | 10/0,4 | 630 | 1 | 65 | 1987 | 0 |  | 13
310 | KTM | Neftçala | Qaçaqkənd kəndi | Pis | 8070456 | 48 | 0 | 10/0,4 | 320 | 1 | 71 | 1970 | 0 |  | 49
311 | KTM | Neftçala | Qaçaqkənd kəndi | Yaxşı | 8070457 | 10 | 0 | 10/0,4 | 100 | 1 | 74 | 1984 | 0 |  | 9
312 | KTM | Neftçala | Xəzər kəndi | Yaxşı | 8070458 | 84 | 0 | 10/0,4 | 250 | 1 | 67 | 1987 | 0 |  | 65
313 | KTM | Neftçala | Xəzər kəndi | Pis | 8070459 | 47 | 0 | 10/0,4 | 320 | 1 | 65 | 1972 | 0 |  | 44
314 | KTM | Neftçala | Xəzər kəndi | Yaxşı | 8070460 | 27 | 0 | 10/0,4 | 100 | 1 | 81 | 1984 | 0 |  | 24
315 | KTM | Neftçala | Xəzər kəndi | Yaxşı | 8070461 | 32 | 0 | 10/0,4 | 160 | 1 | 71 | 1985 | 0 |  | 31
316 | KTM | Neftçala | Xəzər kəndi | Pis | 8070462 | 28 | 0 | 10/0,4 | 160 | 1 | 69 | 1979 | 0 |  | 29
317 | KTM | Neftçala | Xəzər kəndi | Yaxşı | 8070463 | 14 | 0 | 10/0,4 | 100 | 1 | 71 | 1988 | 0 |  | 16
318 | KTM | Neftçala | Xəzər kəndi | Pis | 8070464 | 33 | 0 | 10/0,4 | 160 | 1 | 71 | 1972 | 0 |  | 33
319 | KTM | Neftçala | Xəzər kəndi | Yaxşı | 8070465 | 64 | 0 | 10/0,4 | 400 | 1 | 74 | 1984 | 0 |  | 66
320 | KTM | Neftçala | Xəzər kəndi | Yaxşı | 8070466 | 28 | 0 | 10/0,4 | 250 | 1 | 67 | 1982 | 0 |  | 28
321 | KTM | Neftçala | Qırmızıkənd kəndi | Pis | 8070467 | 118 | 0 | 10/0,4 | 630 | 1 | 65 | 1978 | 0 |  | 115
322 | KTM | Neftçala | Qırmızıkənd kəndi | Pis | 8070468 | 105 | 0 | 10/0,4 | 560 | 1 | 71 | 1978 | 0 |  | 105
323 | KTM | Neftçala | Qırmızıkənd kəndi | Yaxşı | 8070469 | 20 | 0 | 10/0,4 | 63 | 1 | 74 | 1984 | 0 |  | 19
324 | KTM | Neftçala | Qırmızıkənd kəndi | Pis | 8070471 | 12 | 0 | 10/0,4 | 63 | 1 | 67 | 1968 | 0 |  | 11
325 | KTM | Neftçala | Qırmızıkənd kəndi | Yaxşı | 8070472 | 37 | 0 | 10/0,4 | 100 | 1 | 65 | 1982 | 0 |  | 36
326 | KTM | Neftçala | Qırmızıkənd kəndi | Yaxşı | 8070473 | 97 | 0 | 10/0,4 | 250 | 1 | 81 | 1992 | 0 |  | 95
327 | KTM | Neftçala | Qırmızıkənd kəndi | Yaxşı | 8070474 | 85 | 0 | 10/0,4 | 400 | 1 | 71 | 1983 | 0 |  | 79
328 | KTM | Neftçala | Xolqaraqaşlı kəndi | Pis | 8070476 | 37 | 0 | 10/0,4 | 160 | 1 | 69 | 1975 | 0 |  | 41
329 | KTM | Neftçala | Xolqaraqaşlı kəndi | Yaxşı | 8070477 | 52 | 0 | 10/0,4 | 400 | 1 | 71 | 1981 | 0 |  | 53
330 | KTM | Neftçala | Xolqaraqaşlı kəndi | Pis | 8070478 | 21 | 0 | 10/0,4 | 100 | 1 | 71 | 1980 | 0 |  | 20
331 | KTM | Neftçala | Xolqaraqaşlı kəndi | Pis | 8070481 | 42 | 0 | 10/0,4 | 100 | 1 | 74 | 1978 | 0 |  | 42
332 | KTM | Neftçala | Xolqaraqaşlı kəndi | Pis | 8070482 | 32 | 0 | 10/0,4 | 63 | 1 | 67 | 1972 | 0 |  | 32
333 | KTM | Neftçala | Xolqaraqaşlı kəndi | Pis | 8070483 | 40 | 0 | 10/0,4 | 160 | 1 | 65 | 1979 | 0 |  | 39
334 | KTM | Neftçala | Xolqaraqaşlı kəndi | Yaxşı | 8070485 | 22 | 0 | 10/0,4 | 160 | 1 | 71 | 1987 | 0 |  | 20
335 | KTM | Neftçala | Xolqaraqaşlı kəndi | Pis | 8070486 | 30 | 0 | 10/0,4 | 100 | 1 | 74 | 1979 | 0 |  | 32
336 | KTM | Neftçala | Xolqaraqaşlı kəndi | Pis | 8070487 | 38 | 0 | 10/0,4 | 160 | 1 | 67 | 1978 | 0 |  | 38
337 | KTM | Neftçala | Xolqaraqaşlı kəndi | Pis | 8070489 | 31 | 0 | 10/0,4 | 160 | 1 | 65 | 1974 | 0 |  | 33
338 | KTM | Neftçala | Xolqaraqaşlı kəndi | Pis | 8070490 | 63 | 0 | 10/0,4 | 250 | 1 | 81 | 1972 | 0 |  | 65
339 | KTM | Neftçala | Xolqaraqaşlı kəndi | Yaxşı | 8070491 | 38 | 0 | 10/0,4 | 160 | 1 | 71 | 1984 | 0 |  | 38
340 | KTM | Neftçala | Xolqaraqaşlı kəndi | Pis | 8070492 | 37 | 0 | 10/0,4 | 160 | 1 | 69 | 1978 | 0 |  | 37
341 | KTM | Neftçala | Xolqaraqaşlı kəndi | Pis | 8070493 | 41 | 0 | 10/0,4 | 100 | 1 | 71 | 1980 | 0 |  | 39
342 | KTM | Neftçala | Xolqarabucaq kəndi | Yaxşı | 8070495 | 52 | 0 | 10/0,4 | 180 | 1 | 71 | 1981 | 0 |  | 53
343 | KTM | Neftçala | Xolqarabucaq kəndi | Pis | 8070496 | 37 | 0 | 10/0,4 | 160 | 1 | 74 | 1980 | 0 |  | 35
344 | KTM | Neftçala | Xolqarabucaq kəndi | Yaxşı | 8070497 | 32 | 0 | 10/0,4 | 100 | 1 | 67 | 1995 | 0 |  | 31
345 | KTM | Neftçala | Xolqarabucaq kəndi | Pis | 8070498 | 10 | 0 | 10/0,4 | 100 | 1 | 65 | 1980 | 0 |  | 11
346 | KTM | Neftçala | Xolqarabucaq kəndi | Pis | 8070499 | 54 | 0 | 10/0,4 | 630 | 1 | 71 | 1978 | 0 |  | 52
347 | KTM | Neftçala | Xolqarabucaq kəndi | Yaxşı | 8070500 | 0 | 1 | 10/0,4 | 160 | 1 | 74 | 1986 | 0 |  | #N/A
348 | TM | Neftçala | Xolqarabucaq kəndi | Pis | 8070501 | 49 | 0 | 10/0,4 | 250 | 1 | 67 | 1975 | 0 |  | 48
349 | KTM | Neftçala | Xolqarabucaq kəndi | Yaxşı | 8070503 | 53 | 0 | 10/0,4 | 160 | 1 | 65 | 1989 | 0 |  | 53
350 | KTM | Neftçala | Xolqarabucaq kəndi | Yaxşı | 8070504 | 68 | 0 | 10/0,4 | 400 | 1 | 81 | 1981 | 0 |  | 68
351 | KTM | Neftçala | Xolqarabucaq kəndi | Yaxşı | 8070508 | 65 | 0 | 10/0,4 | 160 | 1 | 71 | 1986 | 0 |  | 66
352 | KTM | Neftçala | Xolqarabucaq kəndi | Yaxşı | 8070509 | 5 | 0 | 10/0,4 | 25 | 1 | 69 | 1981 | 0 |  | 5
353 | KTM | Neftçala | Xolqarabucaq kəndi | Yaxşı | 8070552 | 18 | 0 | 10/0,4 | 560 | 1 | 71 | 1989 | 0 |  | 17
354 | KTM | Neftçala | Xolqarabucaq kəndi | Yaxşı | 8070567 | 1 | 0 | 10/0,4 | 400 | 1 | 71 | 1981 | 0 |  | 1
355 | KTM | Neftçala | Xoltəzəkənd kəndi | Yaxşı | 8070510 | 8 | 0 | 10/0,4 | 63 | 1 | 74 | 1983 | 0 |  | 7
356 | KTM | Neftçala | Xoltəzəkənd kəndi | Yaxşı | 8070511 | 20 | 0 | 10/0,4 | 100 | 1 | 67 | 1986 | 0 |  | 22
357 | KTM | Neftçala | Xoltəzəkənd kəndi | Yaxşı | 8070512 | 33 | 0 | 10/0,4 | 100 | 1 | 65 | 1981 | 0 |  | 35
358 | KTM | Neftçala | Xoltəzəkənd kəndi | Yaxşı | 8070513 | 40 | 0 | 10/0,4 | 320 | 1 | 71 | 1981 | 0 |  | 39
359 | KTM | Neftçala | Xoltəzəkənd kəndi | Yaxşı | 8070514 | 11 | 0 | 10/0,4 | 40 | 1 | 74 | 1983 | 0 |  | 11
360 | KTM | Neftçala | Xoltəzəkənd kəndi | Yaxşı | 8070515 | 25 | 0 | 10/0,4 | 100 | 1 | 67 | 1982 | 0 |  | 25
361 | KTM | Neftçala | Xoltəzəkənd kəndi | Pis | 8070516 | 26 | 0 | 10/0,4 | 63 | 1 | 65 | 1980 | 0 |  | 24
362 | KTM | Neftçala | Xoltəzəkənd kəndi | Pis | 8070518 | 44 | 0 | 10/0,4 | 160 | 1 | 81 | 1973 | 0 |  | 36
363 | KTM | Neftçala | Xoltəzəkənd kəndi | Yaxşı | 8070519 | 54 | 0 | 10/0,4 | 250 | 1 | 71 | 1981 | 0 |  | 51
364 | KTM | Neftçala | Xoltəzəkənd kəndi | Pis | 8070520 | 55 | 0 | 10/0,4 | 160 | 1 | 69 | 1979 | 0 |  | 52
365 | KTM | Neftçala | Xoltəzəkənd kəndi | Yaxşı | 8070521 | 43 | 0 | 10/0,4 | 160 | 1 | 71 | 1983 | 0 |  | 39
366 | KTM | Neftçala | Xoltəzəkənd kəndi | Yaxşı | 8070522 | 25 | 0 | 10/0,4 | 160 | 1 | 71 | 1981 | 0 |  | 27
367 | KTM | Neftçala | Xoltəzəkənd kəndi | Yaxşı | 8070523 | 49 | 0 | 10/0,4 | 250 | 1 | 74 | 1984 | 0 |  | 47
368 | KTM | Neftçala | Xoltəzəkənd kəndi | Pis | 8070524 | 24 | 0 | 10/0,4 | 160 | 1 | 67 | 1975 | 0 |  | 23
369 | KTM | Neftçala | Xoltəzəkənd kəndi | Pis | 8070525 | 52 | 0 | 10/0,4 | 160 | 1 | 65 | 1979 | 0 |  | 44
370 | KTM | Neftçala | Xoltəzəkənd kəndi | Yaxşı | 8070526 | 99 | 0 | 10/0,4 | 250 | 1 | 71 | 1982 | 0 |  | 90
371 | KTM | Neftçala | Xoltəzəkənd kəndi | Yaxşı | 8070527 | 19 | 0 | 10/0,4 | 100 | 1 | 74 | 1981 | 0 |  | 21
372 | KTM | Neftçala | Xoltəzəkənd kəndi | Yaxşı | 8070528 | 0 | 1 | 10/0,4 | 100 | 1 | 67 | 1989 | 0 |  | #N/A
373 | KTM | Neftçala | Xoltəzəkənd kəndi | Yaxşı | 8070602 | 51 | 0 | 10/0,4 | 160 | 1 | 65 | 2012 | 0 |  | 49
374 | KTM | Neftçala | Neftçala şəhəri | Əla | 8070628 | 76 | 3 | 6/0,4 | 630 | 1 | 65 | 2016 | 0 |  | 6

## Neftçala (2)
"Sahibkarların mövcud və ya inşa ediləcək tikinti obyektlərinin elektrik enerjisi ilə təchizatı prosedurunun sadələşdirilməsi haqqında Azərbaycan Respublikası Prezidentinin Fərmanı" nın 5.1 bəndinin icrasının təmin edilməsi məqsədilə Neftçala EŞ üzrə güc mənbələrindən sərbəst güclər haqqında məlumat
Sıra sayı | Tipi | Rayon | Ünvanı | Texniki vəziyyəti | Dispetçer nömrəsi | Abonent sayı |  | Transformator | [5 empty] | Qeyd
[6 empty] | Əhali | Qeyri əhali | Gərginliyi (kV) | Gücü (kVA) | Sayı | Yüklənməsi, %-lə | İstismara verildiyi tarix | Sərbəst gücü (kVt)
1 | KTM | Neftçala | H.Əliyev prospekti | Əla | 8070001 | 62 | 0 | 6/0,4 | 400 | 1 | 66 | 2016 | 0
2 | KTM | Neftçala | H.Əliyev prospekti | Yaxşı | 8070003 | 18 | 1 | 6/0,4 | 100 | 1 | 70 | 1989 | 0
3 | KTM | Neftçala | H.Əliyev prospekti | Əla | 8070004 | 24 | 5 | 6/0,4 | 250 | 1 | 75 | 2016 | 0
4 | KTM | Neftçala | H.Əliyev prospekti | Yaxşı | 8070005 | 76 | 13 | 6/0,4 | 250 | 1 | 75 | 1986 | 0
5 | KTM | Neftçala | H.Əliyev prospekti | Yaxşı | 8070006 | 28 | 0 | 6/0,4 | 100 | 1 | 81 | 1973 | 0
6 | KTM | Neftçala | H.Əliyev prospekti | Əla | 8070007 | 77 | 7 | 6/0,4 | 400 | 1 | 66 | 2016 | 0
7 | KTM | Neftçala | H.Əliyev prospekti | Əla | 8070008 | 133 | 11 | 6/0,4 | 400 | 1 | 65 | 2016 | 0
8 | KTM | Neftçala | H.Əliyev prospekti | Yaxşı | 8070009 | 46 | 7 | 6/0,4 | 160 | 1 | 66 | 1985 | 0
9 | TM | Neftçala | M.Ə.Rəsulzadə küçəsi | Yaxşı | 8070010 | 45 | 2 | 6/0,4 | 100 | 1 | 66 | 1981 | 0
10 | KTM | Neftçala | M.Ə.Rəsulzadə küçəsi | Yaxşı | 8070012 | 26 | 0 | 6/0,4 | 100 | 1 | 71 | 1986 | 0
11 | KTM | Neftçala | M.Ə.Rəsulzadə küçəsi | Əla | 8070013 | 146 | 17 | 6/0,4 | 630 | 1 | 69 | 2016 | 0
12 | KTM | Neftçala | M.Ə.Rəsulzadə küçəsi | Yaxşı | 8070016 | 29 | 0 | 6/0,4 | 63 | 1 | 74 | 1981 | 0
13 | KTM | Neftçala | M.Ə.Rəsulzadə küçəsi | Yaxşı | 8070017 | 102 | 2 | 6/0,4 | 630 | 1 | 65 | 1972 | 0
14 | KTM | Neftçala | M.Ə.Rəsulzadə küçəsi | Əla | 8070018 | 211 | 11 | 6/0,4 | 400 | 1 | 65 | 2016 | 0
15 | KTM | Neftçala | M.Ə.Rəsulzadə küçəsi | Əla | 8070019 | 22 | 0 | 6/0,4 | 160 | 1 | 65 | 2016 | 0
16 | KTM | Neftçala | M.Ə.Rəsulzadə küçəsi | Yaxşı | 8070020 | 30 | 0 | 6/0,4 | 250 | 1 | 67 | 1989 | 0
17 | KTM | Neftçala | M.Ə.Rəsulzadə küçəsi | Yaxşı | 8070022 | 25 | 0 | 6/0,4 | 100 | 1 | 65 | 2006 | 0
18 | KTM | Neftçala | M.Ə.Rəsulzadə küçəsi | Yaxşı | 8070023 | 53 | 0 | 6/0,4 | 400 | 1 | 70 | 1981 | 0
19 | KTM | Neftçala | M.Ə.Rəsulzadə küçəsi | Yaxşı | 8070025 | 10 | 0 | 6/0,4 | 63 | 1 | 75 | 1979 | 0
20 | KTM | Neftçala | M.Ə.Rəsulzadə küçəsi | Yaxşı | 8070575 | 36 | 0 | 6/0,4 | 100 | 1 | 81 | 1986 | 0
21 | KTM | Neftçala | M.Ə.Rəsulzadə küçəsi | Yaxşı | 8070043 | 46 | 0 | 6/0,4 | 180 | 1 | 66 | 1982 | 0
22 | KTM | Neftçala | Bankə qəsəbəsi | Əla | 8070028 | 68 | 4 | 6/0,4 | 400 | 1 | 68 | 2016 | 0
23 | KTM | Neftçala | Bankə qəsəbəsi | Yaxşı | 8070029 | 38 | 0 | 6/0,4 | 100 | 1 | 66 | 1980 | 0
24 | KTM | Neftçala | Bankə qəsəbəsi | Yaxşı | 8070030 | 27 | 0 | 6/0,4 | 180 | 1 | 71 | 1988 | 0
25 | KTM | Neftçala | Bankə qəsəbəsi | Yaxşı | 8070031 | 61 | 1 | 6/0,4 | 250 | 1 | 74 | 1984 | 0
26 | KTM | Neftçala | Bankə qəsəbəsi | Yaxşı | 8070032 | 57 | 0 | 6/0,4 | 250 | 1 | 65 | 1987 | 0
27 | TM | Neftçala | Bankə qəsəbəsi | Yaxşı | 8070033 | 6 | 0 | 6/0,4 | 160 | 1 | 67 | 1990 | 0
28 | KTM | Neftçala | Bankə qəsəbəsi | Yaxşı | 8070034 | 99 | 2 | 6/0,4 | 400 | 1 | 65 | 1980 | 0
29 | KTM | Neftçala | Bankə qəsəbəsi | Yaxşı | 8070035 | 76 | 5 | 6/0,4 | 560 | 1 | 81 | 1978 | 0
30 | KTM | Neftçala | Bankə qəsəbəsi | Yaxşı | 8073036 | 0 | 0 | 6/0,4 | 630 | 1 | 65 | 1984 | 0
31 | KTM | Neftçala | Bankə qəsəbəsi | Yaxşı | 8070037 | 125 | 2 | 6/0,4 | 400 | 1 | 66 | 1985 | 0
32 | KTM | Neftçala | Bankə qəsəbəsi | Yaxşı | 8070039 | 114 | 1 | 6/0,4 | 250 | 1 | 66 | 1966 | 0
33 | KTM | Neftçala | Bankə qəsəbəsi | Yaxşı | 8070040 | 19 | 0 | 6/0,4 | 100 | 1 | 71 | 1995 | 0
34 | KTM | Neftçala | Bankə qəsəbəsi | Yaxşı | 8070041 | 38 | 1 | 6/0,4 | 250 | 1 | 74 | 2002 | 0
35 | KTM | Neftçala | Bankə qəsəbəsi | Yaxşı | 8070044 | 39 | 2 | 6/0,4 | 100 | 1 | 65 | 1989 | 0
36 | KTM | Neftçala | Bankə qəsəbəsi | Əla | 8070047 | 43 | 1 | 6/0,4 | 400 | 1 | 76 | 2016 | 0
37 | KTM | Neftçala | Bankə qəsəbəsi | Yaxşı | 8070591 | 1 | 0 | 6/0,4 | 100 | 1 | 67 | 1988 | 0
38 | KTM | Neftçala | M.Ə.Rəsulzadə küçəsi | Yaxşı | 8070049 | 45 | 4 | 6/0,4 | 100 | 1 | 65 | 1977 | 0
39 | KTM | Neftçala | M.Ə.Rəsulzadə küçəsi | Əla | 8070051 | 46 | 1 | 6/0,4 | 400 | 1 | 66 | 2016 | 0
40 | KTM | Neftçala | M.Ə.Sabir küçəsi | Əla | 8070052 | 36 | 1 | 6/0,4 | 250 | 1 | 65 | 2016 | 0
41 | KTM | Neftçala | M.Ə.Sabir küçəsi | Əla | 8070053 | 57 | 3 | 6/0,4 | 400 | 1 | 71 | 2016 | 0
42 | KTM | Neftçala | M.Ə.Sabir küçəsi | Əla | 8070056 | 48 | 4 | 6/0,4 | 250 | 1 | 69 | 2016 | 0
43 | KTM | Neftçala | M.Ə.Sabir küçəsi | Yaxşı | 8070057 | 70 | 17 | 6/0,4 | 400 | 1 | 66 | 1975 | 0
44 | KTM | Neftçala | M.Ə.Sabir küçəsi | Yaxşı | 8070059 | 38 | 6 | 6/0,4 | 250 | 1 | 66 | 1975 | 0
45 | KTM | Neftçala | M.Ə.Sabir küçəsi | Əla | 8070060 | 112 | 8 | 6/0,4 | 630 | 1 | 68 | 2016 | 0
46 | KTM | Neftçala | M.Ə.Sabir küçəsi | Yaxşı | 8070061 | 21 | 1 | 6/0,4 | 160 | 1 | 71 | 1981 | 0
47 | KTM | Neftçala | M.Ə.Sabir küçəsi | Yaxşı | 8070065 | 128 | 2 | 6/0,4 | 400 | 1 | 74 | 1977 | 0
48 | KTM | Neftçala | M.Ə.Sabir küçəsi | Yaxşı | 8070066 | 189 | 3 | 6/0,4 | 630 | 1 | 65 | 1981 | 0
49 | KTM | Neftçala | M.Ə.Sabir küçəsi | Əla | 8070068 | 45 | 1 | 6/0,4 | 160 | 1 | 78 | 2016 | 0
50 | KTM | Neftçala | M.Ə.Sabir küçəsi | Əla | 8070069 | 158 | 10 | 6/0,4 | 400 | 1 | 76 | 2016 | 0
51 | KTM | Neftçala | S.Bayramov küçəsi | Əla | 8070072 | 48 | 89 | 6/0,4 | 630 | 1 | 67 | 2016 | 0
52 | TM | Neftçala | S.Bayramov küçəsi | Yaxşı | 8070073 | 159 | 8 | 6/0,4 | 250 | 1 | 65 | 1989 | 0
53 | KTM | Neftçala | S.Bayramov küçəsi | Yaxşı | 8070075 | 0 | 1 | 6/0,4 | 160 | 1 | 66 | 1993 | 0
54 | KTM | Neftçala | M.Əsədov küçəsi | Yaxşı | 8070077 | 127 | 2 | 6/0,4 | 400 | 1 | 71 | 1986 | 0
55 | KTM | Neftçala | M.Əsədov küçəsi | Yaxşı | 8070079 | 82 | 0 | 6/0,4 | 250 | 1 | 65 | 1978 | 0
56 | KTM | Neftçala | M.Əsədov küçəsi | Yaxşı | 8070080 | 44 | 0 | 6/0,4 | 160 | 1 | 67 | 1985 | 0
57 | KTM | Neftçala | M.Əsədov küçəsi | Yaxşı | 8070083 | 60 | 0 | 6/0,4 | 250 | 1 | 66 | 1995 | 0
58 | KTM | Neftçala | M.Əsədov küçəsi | Əla | 8070088 | 48 | 1 | 6/0,4 | 400 | 1 | 65 | 2016 | 0
59 | KTM | Neftçala | M.Əsədov küçəsi | Yaxşı | 8070090 | 75 | 1 | 6/0,4 | 160 | 1 | 66 | 1978 | 0
60 | KTM | Neftçala | Nizami küçəsi | Yaxşı | 8070091 | 209 | 5 | 6/0,4 | 630 | 1 | 71 | 1990 | 0
61 | KTM | Neftçala | Nizami küçəsi | Yaxşı | 8070092 | 156 | 9 | 6/0,4 | 400 | 1 | 74 | 2006 | 0
62 | KTM | Neftçala | Nizami küçəsi | Yaxşı | 8070093 | 10 | 38 | 6/0,4 | 250 | 1 | 65 | 1972 | 0
63 | KTM | Neftçala | M.Hadi küçəsi | Yaxşı | 8070094 | 31 | 2 | 6/0,4 | 250 | 1 | 67 | 1998 | 0
64 | KTM | Neftçala | M.Hadi küçəsi | Yaxşı | 8070095 | 9 | 0 | 6/0,4 | 63 | 1 | 70 | 1989 | 0
65 | KTM | Neftçala | M.Hadi küçəsi | Yaxşı | 8070096 | 0 | 0 | 6/0,4 | 63 | 1 | 75 | 2002 | 0
66 | KTM | Neftçala | 20 Yanvar küçəsi | Yaxşı | 8070097 | 44 | 8 | 6/0,4 | 100 | 1 | 81 | 1969 | 0
67 | TM | Neftçala | 20 Yanvar küçəsi | Yaxşı | 8070098 | 172 | 4 | 6/0,4 | 630 | 2 | 67 | 1981 | 0
68 | TM | Neftçala | 21 Yanvar küçəsi | Yaxşı | 8070099 | 213 | 23 | 6/0,4 | 750 |  | 69 | 1988 | 0
69 | KTM | Neftçala | 20 Yanvar küçəsi | Əla | 8070100 | 267 | 131 | 6/0,4 | 630 | 1 | 73 | 2016 | 0
70 | KTM | Neftçala | Uzunbabalı kəndi | Yaxşı | 8070103 | 47 | 3 | 6/0,4 | 250 | 1 | 65 | 1996 | 0
71 | TM | Neftçala | Uzunbabalı kəndi | Yaxşı | 8070104 | 52 | 1 | 6/0,4 | 160 | 2 | 67 | 1989 | 0
72 | TM | Neftçala | Uzunbabalı kəndi | Yaxşı | 8070105 | 24 | 1 | 6/0,4 | 250 |  | 66 | 1987 | 0
73 | KTM | Neftçala | Uzunbabalı kəndi | Yaxşı | 8070108 | 23 | 1 | 6/0,4 | 160 | 1 | 71 | 1989 | 0
74 | KTM | Neftçala | Uzunbabalı kəndi | Yaxşı | 8070109 | 51 | 1 | 6/0,4 | 400 | 1 | 71 | 1994 | 0
75 | KTM | Neftçala | Uzunbabalı kəndi | Yaxşı | 8070110 | 33 | 4 | 6/0,4 | 400 | 1 | 74 | 1969 | 0
76 | KTM | Neftçala | Uzunbabalı kəndi | Yaxşı | 8070111 | 1 | 1 | 6/0,4 | 630 | 1 | 65 | 1981 | 0
77 | KTM | Neftçala | Kürkənd kəndi | Yaxşı | 8070112 | 73 | 16 | 6/0,4 | 250 | 1 | 67 | 1958 | 0
78 | KTM | Neftçala | Kürkənd kəndi | Yaxşı | 8070113 | 21 | 0 | 6/0,4 | 100 | 1 | 65 | 1992 | 0
79 | KTM | Neftçala | Kürkənd kəndi | Yaxşı | 8070115 | 30 | 3 | 6/0,4 | 250 | 1 | 81 | 1989 | 0
80 | KTM | Neftçala | Kürkənd kəndi | Yaxşı | 8070116 | 6 | 0 | 6/0,4 | 63 | 1 | 71 | 1998 | 0
81 | KTM | Neftçala | Kürkənd kəndi | Yaxşı | 8070117 | 33 | 0 | 6/0,4 | 160 | 1 | 74 | 1981 | 0
82 | KTM | Neftçala | Kürkənd kəndi | Yaxşı | 8070119 | 37 | 0 | 6/0,4 | 250 | 1 | 65 | 1992 | 0
83 | KTM | Neftçala | Kürkənd kəndi | Yaxşı | 8070120 | 48 | 0 | 6/0,4 | 400 | 1 | 67 | 2005 | 0
84 | KTM | Neftçala | Kürkənd kəndi | Yaxşı | 8070121 | 33 | 0 | 6/0,4 | 100 | 1 | 65 | 1977 | 0
85 | KTM | Neftçala | Kürkənd kəndi | Yaxşı | 8070123 | 9 | 0 | 6/0,4 | 100 | 1 | 81 | 1992 | 0
86 | KTM | Neftçala | Kürkənd kəndi | Yaxşı | 8070125 | 42 | 2 | 6/0,4 | 400 | 1 | 65 | 1972 | 0
87 | KTM | Neftçala | Kürkənd kəndi | Yaxşı | 8070126 | 58 | 3 | 6/0,4 | 250 | 1 | 67 | 1983 | 0
88 | KTM | Neftçala | Neftçala şəhəri | Əla | 8070129 | 24 | 3 | 6/0,4 | 100 | 1 | 69 | 2016 | 0
89 | KTM | Neftçala | Neftçala şəhəri | Yaxşı | 8070130 | 29 | 0 | 6/0,4 | 160 | 1 | 65 | 1983 | 0
90 | KTM | Neftçala | Neftçala şəhəri | Yaxşı | 8070131 | 16 | 0 | 6/0,4 | 63 | 1 | 81 | 1959 | 0
91 | KTM | Neftçala | Neftçala şəhəri | Yaxşı | 8070603 | 65 | 2 | 6/0,4 | 320 | 1 | 71 | 2012 | 0
92 | KTM | Neftçala | Neftçala şəhəri | Yaxşı | 8070150 | 74 | 6 | 6/0,4 | 400 | 1 | 74 | 1977 | 0
93 | KTM | Neftçala | Neftçala şəhəri | Yaxşı | 8070151 | 9 | 0 | 6/0,4 | 63 | 1 | 67 | 1996 | 0
94 | KTM | Neftçala | Neftçala şəhəri | Yaxşı | 8070154 | 25 | 6 | 6/0,4 | 160 | 1 | 65 | 1998 | 0
95 | KTM | Neftçala | Neftçala şəhəri | Yaxşı | 8070068 | 45 | 1 | 6/0,4 | 160 | 1 | 81 | 1987 | 0
96 | KTM | Neftçala | Bankə qəsəbəsi | Pis | 8070157 | 2 | 1 | 6/0,4 | 630 | 1 | 65 | 1979 | 0
97 | KTM | Neftçala | Bankə qəsəbəsi | Yaxşı | 8070161 | 10 | 0 | 6/0,4 | 100 | 1 | 67 | 2007 | 0
98 | KTM | Neftçala | Bankə qəsəbəsi | Yaxşı | 8070162 | 92 | 6 | 6/0,4 | 630 | 1 | 71 | 1987 | 0
99 | KTM | Neftçala | Bankə qəsəbəsi | Yaxşı | 8070164 | 22 | 0 | 6/0,4 | 250 | 1 | 74 | 1988 | 0
100 | KTM | Neftçala | Bankə qəsəbəsi | Yaxşı | 8070165 | 33 | 0 | 6/0,4 | 250 | 1 | 67 | 1988 | 0
101 | KTM | Neftçala | Bankə qəsəbəsi | Əla | 8070167 | 137 | 1 | 6/0,4 | 400 | 1 | 73 | 2016 | 0
102 | KTM | Neftçala | Bankə qəsəbəsi | Yaxşı | 8070168 | 4 | 0 | 6/0,4 | 63 | 1 | 65 | 1999 | 0
103 | KTM | Neftçala | Bankə qəsəbəsi | Yaxşı | 8070169 | 44 | 1 | 6/0,4 | 160 | 1 | 81 | 1999 | 0
104 | KTM | Neftçala | Bankə qəsəbəsi | Yaxşı | 8070170 | 39 | 0 | 6/0,4 | 160 | 1 | 65 | 1989 | 0
105 | KTM | Neftçala | Bankə qəsəbəsi | Yaxşı | 8070171 | 32 | 0 | 6/0,4 | 160 | 1 | 74 | 1995 | 0
106 | KTM | Neftçala | Bankə qəsəbəsi | Yaxşı | 8070172 | 18 | 0 | 6/0,4 | 160 | 1 | 67 | 1996 | 0
107 | KTM | Neftçala | Bankə qəsəbəsi | Yaxşı | 8070173 | 19 | 0 | 6/0,4 | 250 | 1 | 65 | 1999 | 0
108 | KTM | Neftçala | Bankə qəsəbəsi | Yaxşı | 8070174 | 16 | 1 | 6/0,4 | 100 | 1 | 81 | 1998 | 0
109 | KTM | Neftçala | Bankə qəsəbəsi | Yaxşı | 8070176 | 55 | 0 | 6/0,4 | 180 | 1 | 65 | 1982 | 0
110 | KTM | Neftçala | Bankə qəsəbəsi | Yaxşı | 8070177 | 92 | 1 | 6/0,4 | 250 | 1 | 67 | 1989 | 0
111 | KTM | Neftçala | Bankə qəsəbəsi | Yaxşı | 8070178 | 41 | 4 | 6/0,4 | 100 | 1 | 71 | 1998 | 0
112 | KTM | Neftçala | 2 №-li Mayak kəndi | Pis | 8070179 | 15 | 1 | 6/0,4 | 160 | 1 | 66 | 1977 | 0
113 | KTM | Neftçala | 2 №-li Mayak kəndi | Yaxşı | 8070181 | 45 | 2 | 6/0,4 | 100 | 1 | 65 | 1981 | 0
114 | KTM | Neftçala | 2 №-li Mayak kəndi | Yaxşı | 8070184 | 18 | 0 | 6/0,4 | 180 | 1 | 65 | 1983 | 0
115 | KTM | Neftçala | 1 №-li Mayak kəndi | Yaxşı | 8070186 | 24 | 2 | 6/0,4 | 100 | 1 | 69 | 2003 | 0
116 | KTM | Neftçala | 1 №-li Mayak kəndi | Yaxşı | 8070188 | 32 | 1 | 6/0,4 | 160 | 1 | 71 | 1982 | 0
117 | KTM | Neftçala | 1 №-li Mayak kəndi | Yaxşı | 8070189 | 0 | 1 | 6/0,4 | 63 | 1 | 80 | 2006 | 0
118 | KTM | Neftçala | 1 №-li Mayak kəndi | Pis | 8070191 | 12 | 0 | 6/0,4 | 100 | 1 | 69 | 1976 | 0
119 | KTM | Neftçala | 1 №-li Mayak kəndi | Yaxşı | 8070192 | 21 | 0 | 6/0,4 | 160 | 1 | 67 | 1986 | 0
120 | KTM | Neftçala | 1 №-li Mayak kəndi | Yaxşı | 8070195 | 40 | 0 | 6/0,4 | 160 | 1 | 71 | 2003 | 0
121 | KTM | Neftçala | 1 №-li Mayak kəndi | Pis | 8070196 | 56 | 4 | 6/0,4 | 180 | 1 | 66 | 1972 | 0
122 | KTM | Neftçala | 1 №-li Mayak kəndi | Pis | 8070197 | 38 | 1 | 6/0,4 | 100 | 1 | 65 | 1979 | 0
123 | KTM | Neftçala | Sarıqamış kəndi | Pis | 8070204 | 4 | 0 | 6/0,4 | 100 | 1 | 65 | 1965 | 0
124 | KTM | Neftçala | Sarıqamış kəndi | Yaxşı | 8070205 | 8 | 0 | 6/0,4 | 160 | 1 | 69 | 2003 | 0
125 | KTM | Neftçala | Sarıqamış kəndi | Yaxşı | 8070206 | 7 | 0 | 6/0,4 | 100 | 1 | 71 | 1988 | 0
126 | KTM | Neftçala | Sarıqamış kəndi | Yaxşı | 8070207 | 49 | 3 | 6/0,4 | 100 | 1 | 80 | 1986 | 0
127 | KTM | Neftçala | Dalğa kəndi | Yaxşı | 8070212 | 5 | 0 | 6/0,4 | 25 | 1 | 69 | 2003 | 0
128 | KTM | Neftçala | Dalğa kəndi | Yaxşı | 8070214 | 29 | 0 | 6/0,4 | 40 | 1 | 71 | 1992 | 0
129 | KTM | Neftçala | Dalğa kəndi | Yaxşı | 8070218 | 2 | 0 | 6/0,4 | 63 | 1 | 66 | 1998 | 0
130 | KTM | Neftçala | Dalğa kəndi | Yaxşı | 8070220 | 22 | 0 | 6/0,4 | 63 | 1 | 65 | 1993 | 0
131 | KTM | Neftçala | Dalğa kəndi | Yaxşı | 8070556 | 19 | 1 | 6/0,4 | 63 | 1 | 65 | 1987 | 0
132 | KTM | Neftçala | Yeniqışlaq kəndi | Yaxşı | 8070221 | 16 | 3 | 6/0,4 | 160 | 1 | 69 | 1996 | 0
133 | KTM | Neftçala | Yeniqışlaq kəndi | Yaxşı | 8070222 | 76 | 3 | 6/0,4 | 1000 | 1 | 71 | 1997 | 0
134 | TM | Neftçala | Qoltuq kəndi | Yaxşı | 8070223 | 30 | 0 | 6/0,4 | 63 | 1 | 66 | 1987 | 0
135 | TM | Neftçala | Qoltuq kəndi | Yaxşı | 8070224 | 29 | 1 | 6/0,4 | 160 | 1 | 80 | 1982 | 0
136 | KTM | Neftçala | Qoltuq kəndi | Yaxşı | 8070225 | 3 | 0 | 6/0,4 | 40 | 1 | 69 | 1991 | 0
137 | KTM | Neftçala | Qoltuq kəndi | Yaxşı | 8070226 | 19 | 0 | 6/0,4 | 160 | 1 | 69 | 1970 | 0
138 | TM | Neftçala | Qoltuq kəndi | Yaxşı | 8070227 | 69 | 6 | 6/0,4 | 250 | 2 | 71 | 1983 | 0
139 | TM | Neftçala | Qoltuq kəndi | Yaxşı | 8070228 | 52 | 0 | 6/0,4 | 250 |  | 73 | 1984 | 0
140 | KTM | Neftçala | Qoltuq kəndi | Yaxşı | 8070229 | 24 | 1 | 6/0,4 | 160 | 1 | 80 | 1979 | 0
141 | KTM | Neftçala | Qoltuq kəndi | Yaxşı | 8070230 | 81 | 2 | 6/0,4 | 250 | 1 | 69 | 1975 | 0
142 | KTM | Neftçala | Qoltuq kəndi | Əla | 8070231 | 130 | 10 | 6/0,4 | 630 | 1 | 69 | 2016 | 0
143 | KTM | Neftçala | Qoltuq kəndi | Yaxşı | 8070232 | 24 | 1 | 6/0,4 | 160 | 1 | 71 | 1979 | 0
144 | KTM | Neftçala | Qoltuq kəndi | Yaxşı | 8070233 | 40 | 1 | 6/0,4 | 160 | 1 | 66 | 1980 | 0
145 | KTM | Neftçala | Qoltuq kəndi | Yaxşı | 8070235 | 18 | 1 | 6/0,4 | 160 | 1 | 65 | 1988 | 0
146 | KTM | Neftçala | Qoltuq kəndi | Yaxşı | 8070236 | 18 | 0 | 6/0,4 | 100 | 1 | 71 | 1980 | 0
147 | KTM | Neftçala | Qoltuq kəndi | Yaxşı | 8070237 | 95 | 5 | 6/0,4 | 400 | 1 | 80 | 1981 | 0
148 | KTM | Neftçala | Qoltuq kəndi | Yaxşı | 8070239 | 78 | 1 | 6/0,4 | 250 | 1 | 69 | 1987 | 0
149 | TM | Neftçala | Çöl Tərəkəmə kəndi | Pis | 8070240 | 15 | 0 | 6/0,4 | 250 | 1 | 69 | 1980 | 0
150 | KTM | Neftçala | Astanlı kəndi | Pis | 8070242 | 7 | 0 | 10/0,4 | 160 | 1 | 71 | 1980 | 0
151 | KTM | Neftçala | Çöl Tərəkəmə kəndi | Pis | 8070243 | 0 | 1 | 6/0,4 | 630 | 1 | 80 | 1978 | 0
152 | KTM | Neftçala | Çöl Tərəkəmə kəndi | Pis | 8070248 | 1 | 5 | 6/0,4 | 160 | 1 | 69 | 1975 | 0
153 | KTM | Neftçala | Çöl Tərəkəmə kəndi | Pis | 8070250 | 26 | 4 | 6/0,4 | 100 | 1 | 67 | 1980 | 0
154 | KTM | Neftçala | Çöl Tərəkəmə kəndi | Pis | 8070252 | 3 | 0 | 6/0,4 | 63 | 1 | 71 | 1971 | 0
155 | KTM | Neftçala | Həsənabad qəsəbəsi | Pis | 8070266 | 46 | 0 | 6/0,4 | 100 | 1 | 74 | 1975 | 0
156 | KTM | Neftçala | Həsənabad qəsəbəsi | Pis | 8070268 | 154 | 5 | 6/0,4 | 250 | 1 | 67 | 1979 | 0
157 | KTM | Neftçala | Həsənabad qəsəbəsi | Pis | 8070269 | 32 | 0 | 6/0,4 | 100 | 1 | 65 | 1975 | 0
158 | KTM | Neftçala | Həsənabad qəsəbəsi | Yaxşı | 8070270 | 39 | 2 | 6/0,4 | 400 | 1 | 81 | 1990 | 0
159 | KTM | Neftçala | Həsənabad qəsəbəsi | Pis | 8070271 | 201 | 14 | 6/0,4 | 630 | 1 | 65 | 1971 | 0
160 | KTM | Neftçala | Həsənabad qəsəbəsi | Pis | 8070272 | 7 | 7 | 6/0,4 | 63 | 1 | 67 | 1979 | 0
161 | KTM | Neftçala | Həsənabad qəsəbəsi | Yaxşı | 8070273 | 27 | 0 | 6/0,4 | 100 | 1 | 71 | 1983 | 0
162 | KTM | Neftçala | Həsənabad qəsəbəsi | Pis | 8070274 | 195 | 2 | 6/0,4 | 400 | 1 | 74 | 1978 | 0
163 | TM | Neftçala | Həsənabad qəsəbəsi | Pis | 8070275 | 148 | 5 | 6/0,4 | 400 | 1 | 67 | 1975 | 0
164 | KTM | Neftçala | Mirqurbanlı kəndi | Pis | 8070277 | 138 | 0 | 6/0,4 | 250 | 1 | 81 | 1975 | 0
165 | KTM | Neftçala | Mirqurbanlı kəndi | Pis | 8070278 | 103 | 5 | 6/0,4 | 160 | 1 | 65 | 1979 | 0
166 | KTM | Neftçala | Mirqurbanlı kəndi | Pis | 8070280 | 126 | 1 | 6/0,4 | 400 | 1 | 74 | 1965 | 0
167 | KTM | Neftçala | Neftçala şəhəri | Yaxşı | 8070286 | 6 | 0 | 6/0,4 | 100 | 1 | 65 | 2003 | 0
168 | KTM | Neftçala | Boyat kəndi | Yaxşı | 8070287 | 38 | 1 | 6/0,4 | 100 | 1 | 71 | 1986 | 0
169 | KTM | Neftçala | Boyat kəndi | Yaxşı | 8070288 | 63 | 0 | 6/0,4 | 100 | 1 | 74 | 1989 | 0
170 | KTM | Neftçala | Boyat kəndi | Yaxşı | 8070289 | 45 | 1 | 6/0,4 | 250 | 1 | 67 | 1988 | 0
171 | KTM | Neftçala | Boyat kəndi | Yaxşı | 8070291 | 6 | 0 | 6/0,4 | 63 | 1 | 65 | 1999 | 0
172 | KTM | Neftçala | Boyat kəndi | Yaxşı | 8070292 | 13 | 4 | 6/0,4 | 40 | 1 | 81 | 1998 | 0
173 | KTM | Neftçala | Boyat kəndi | Yaxşı | 8070293 | 25 | 0 | 6/0,4 | 250 | 1 | 65 | 1985 | 0
174 | TM | Neftçala | Boyat kəndi | Yaxşı | 8070294 | 42 | 0 | 6/0,4 | 250 | 1 | 81 | 1988 | 0
175 | KTM | Neftçala | Boyat kəndi | Yaxşı | 8070295 | 27 | 10 | 6/0,4 | 100 | 1 | 65 | 1999 | 0
176 | KTM | Neftçala | Boyat kəndi | Yaxşı | 8070296 | 81 | 0 | 6/0,4 | 250 | 1 | 71 | 1999 | 0
177 | KTM | Neftçala | Xıllı qəsəbəsi | Yaxşı | 8070299 | 127 | 2 | 6/0,4 | 630 | 1 | 74 | 1988 | 0
178 | KTM | Neftçala | Xıllı qəsəbəsi | Pis | 8070300 | 0 | 1 | 6/0,4 | 100 | 1 | 67 | 1972 | 0
179 | KTM | Neftçala | Xıllı qəsəbəsi | Yaxşı | 8070301 | 123 | 20 | 6/0,4 | 400 | 1 | 65 | 1989 | 0
180 | KTM | Neftçala | Xıllı qəsəbəsi | Yaxşı | 8070302 | 231 | 27 | 6/0,4 | 1000 | 1 | 81 | 1986 | 0
181 | KTM | Neftçala | Xıllı qəsəbəsi | Yaxşı | 8070306 | 45 | 5 | 6/0,4 | 100 | 1 | 74 | 1986 | 0
182 | KTM | Neftçala | Xıllı qəsəbəsi | Yaxşı | 8070307 | 34 | 1 | 6/0,4 | 160 | 1 | 65 | 1993 | 0
183 | KTM | Neftçala | Xıllı qəsəbəsi | Yaxşı | 8070308 | 53 | 5 | 6/0,4 | 250 | 1 | 81 | 1988 | 0
184 | KTM | Neftçala | Xıllı qəsəbəsi | Pis | 8070310 | 119 | 2 | 6/0,4 | 400 | 1 | 65 | 1972 | 0
185 | KTM | Neftçala | Xıllı qəsəbəsi | Pis | 8070312 | 48 | 3 | 6/0,4 | 100 | 1 | 71 | 1968 | 0
186 | KTM | Neftçala | Xıllı qəsəbəsi | Pis | 8070313 | 67 | 1 | 6/0,4 | 100 | 1 | 74 | 1961 | 0
187 | KTM | Neftçala | Tataraməhlə kəndi | Yaxşı | 8070315 | 46 | 2 | 6/0,4 | 250 | 1 | 67 | 1988 | 0
188 | KTM | Neftçala | Tataraməhlə kəndi | Pis | 8070316 | 19 | 2 | 6/0,4 | 100 | 1 | 65 | 1969 | 0
189 | KTM | Neftçala | Tataraməhlə kəndi | Pis | 8070317 | 1 | 3 | 6/0,4 | 100 | 1 | 81 | 1979 | 0
190 | KTM | Neftçala | Tataraməhlə kəndi | Yaxşı | 8070319 | 13 | 0 | 6/0,4 | 100 | 1 | 71 | 1998 | 0
191 | KTM | Neftçala | Tataraməhlə kəndi | Yaxşı | 8070320 | 43 | 1 | 6/0,4 | 160 | 1 | 74 | 1984 | 0
192 | KTM | Neftçala | Tataraməhlə kəndi | Yaxşı | 8070321 | 50 | 3 | 6/0,4 | 100 | 1 | 74 | 2006 | 0
193 | KTM | Neftçala | Tataraməhlə kəndi | Pis | 8070322 | 10 | 4 | 6/0,4 | 160 | 1 | 67 | 1969 | 0
194 | KTM | Neftçala | Tataraməhlə kəndi | Yaxşı | 8070323 | 31 | 0 | 6/0,4 | 100 | 1 | 65 | 1988 | 0
195 | KTM | Neftçala | Tataraməhlə kəndi | Yaxşı | 8070325 | 1 | 1 | 6/0,4 | 250 | 1 | 81 | 1989 | 0
196 | KTM | Neftçala | Xıllı qəsəbəsi | Yaxşı | 8070326 | 41 | 1 | 6/0,4 | 160 | 1 | 71 | 2007 | 0
197 | KTM | Neftçala | Xıllı qəsəbəsi | Pis | 8070327 | 0 | 1 | 6/0,4 | 1800 | 1 | 74 | 1966 | 0
198 | KTM | Neftçala | Qaraəhmədli kəndi | Yaxşı | 8070332 | 1 | 2 | 10/0,4 | 250 | 1 | 65 | 1981 | 0
199 | KTM | Neftçala | Qədimkənd kəndi | Yaxşı | 8070339 | 31 | 1 | 10/0,4 | 160 | 1 | 71 | 1989 | 0
200 | KTM | Neftçala | Qədimkənd kəndi | Yaxşı | 8070340 | 34 | 1 | 10/0,4 | 160 | 1 | 69 | 1996 | 0
201 | KTM | Neftçala | Qədimkənd kəndi | Pis | 8070341 | 64 | 1 | 10/0,4 | 250 | 1 | 71 | 1972 | 0
202 | KTM | Neftçala | Qədimkənd kəndi | Yaxşı | 8070343 | 99 | 1 | 10/0,4 | 400 | 1 | 80 | 1985 | 0
203 | KTM | Neftçala | Qədimkənd kəndi | Yaxşı | 8070344 | 63 | 2 | 10/0,4 | 160 | 1 | 69 | 1989 | 0
204 | KTM | Neftçala | Qədimkənd kəndi | Yaxşı | 8070345 | 35 | 0 | 10/0,4 | 250 | 1 | 67 | 1990 | 0
205 | KTM | Neftçala | Qədimkənd kəndi | Yaxşı | 8070347 | 24 | 4 | 10/0,4 | 160 | 1 | 74 | 1989 | 0
206 | KTM | Neftçala | Astanlı kəndi | Yaxşı | 8070348 | 76 | 7 | 10/0,4 | 250 | 1 | 69 | 1990 | 0
207 | KTM | Neftçala | Astanlı kəndi | Yaxşı | 8070351 | 86 | 8 | 10/0,4 | 250 | 1 | 71 | 1986 | 0
208 | KTM | Neftçala | Astanlı kəndi | Yaxşı | 8070352 | 79 | 6 | 10/0,4 | 160 | 1 | 80 | 1989 | 0
209 | KTM | Neftçala | Astanlı kəndi | Yaxşı | 8070353 | 75 | 1 | 10/0,4 | 160 | 1 | 69 | 1989 | 0
210 | KTM | Neftçala | Astanlı kəndi | Pis | 8070354 | 32 | 0 | 10/0,4 | 160 | 1 | 67 | 1973 | 0
211 | KTM | Neftçala | Astanlı kəndi | Yaxşı | 8070355 | 41 | 1 | 10/0,4 | 160 | 1 | 71 | 1989 | 0
212 | KTM | Neftçala | Astanlı kəndi | Yaxşı | 8070356 | 39 | 0 | 10/0,4 | 100 | 1 | 74 | 1988 | 0
213 | KTM | Neftçala | Aşağı Qaramanlı kəndi | Yaxşı | 8070359 | 9 | 0 | 10/0,4 | 100 | 1 | 67 | 1985 | 0
214 | TM | Neftçala | Aşağı Qaramanlı kəndi | Pis | 8070360 | 0 | 1 | 10/0,4 | 630 | 1 | 65 | 1980 | 0
215 | KTM | Neftçala | Aşağı Qaramanlı kəndi | Pis | 8070361 | 61 | 4 | 10/0,4 | 180 | 1 | 71 | 1963 | 0
216 | KTM | Neftçala | Aşağı Qaramanlı kəndi | Yaxşı | 8070362 | 15 | 1 | 10/0,4 | 160 | 1 | 74 | 1999 | 0
217 | KTM | Neftçala | Aşağı Qaramanlı kəndi | Yaxşı | 8070366 | 48 | 8 | 10/0,4 | 160 | 1 | 67 | 1985 | 0
218 | KTM | Neftçala | Aşağı Qaramanlı kəndi | Yaxşı | 8070367 | 34 | 3 | 10/0,4 | 400 | 1 | 65 | 1985 | 0
219 | KTM | Neftçala | Yuxarı Qaramanlı kəndi | Pis | 8070370 | 24 | 1 | 10/0,4 | 100 | 1 | 81 | 1980 | 0
220 | KTM | Neftçala | Yuxarı Qaramanlı kəndi | Pis | 8070372 | 87 | 4 | 10/0,4 | 160 | 1 | 71 | 1980 | 0
221 | KTM | Neftçala | Yuxarı Qaramanlı kəndi | Yaxşı | 8070373 | 48 | 2 | 10/0,4 | 160 | 1 | 69 | 1984 | 0
222 | KTM | Neftçala | Yuxarı Qaramanlı kəndi | Yaxşı | 8070374 | 43 | 7 | 10/0,4 | 160 | 1 | 71 | 1991 | 0
223 | KTM | Neftçala | Yuxarı Qaramanlı kəndi | Pis | 8070376 | 37 | 0 | 10/0,4 | 100 | 1 | 71 | 1970 | 0
224 | KTM | Neftçala | Yuxarı Qaramanlı kəndi | Yaxşı | 8070377 | 0 | 1 | 10/0,4 | 250 | 1 | 74 | 1985 | 0
225 | KTM | Neftçala | Yuxarı Qaramanlı kəndi | Yaxşı | 8070378 | 62 | 1 | 10/0,4 | 400 | 1 | 67 | 1985 | 0
226 | KTM | Neftçala | Yuxarı Qaramanlı kəndi | Yaxşı | 8070380 | 32 | 7 | 10/0,4 | 160 | 1 | 65 | 1983 | 0
227 | KTM | Neftçala | Yuxarı Qaramanlı kəndi | Yaxşı | 8070381 | 72 | 1 | 10/0,4 | 160 | 1 | 81 | 2007 | 0
228 | KTM | Neftçala | Yuxarı Qaramanlı kəndi | Pis | 8070382 | 57 | 2 | 10/0,4 | 160 | 1 | 71 | 1975 | 0
229 | KTM | Neftçala | Yuxarı Qaramanlı kəndi | Yaxşı | 8070383 | 0 | 1 | 10/0,4 | 400 | 1 | 69 | 1985 | 0
230 | KTM | Neftçala | Yuxarı Qaramanlı kəndi | Yaxşı | 8070384 | 52 | 0 | 10/0,4 | 160 | 1 | 71 | 1983 | 0
231 | KTM | Neftçala | Yuxarı Qaramanlı kəndi | Pis | 8070385 | 48 | 0 | 10/0,4 | 160 | 1 | 80 | 1979 | 0
232 | KTM | Neftçala | Yuxarı Qaramanlı kəndi | Yaxşı | 8070386 | 150 | 10 | 10/0,4 | 160 | 1 | 71 | 1991 | 0
233 | KTM | Neftçala | Yuxarı Qaramanlı kəndi | Yaxşı | 8070582 | 0 | 0 | 10/0,4 | 160 | 1 | 74 | 1983 | 0
234 | KTM | Neftçala | Aşağı Surra kəndi | Yaxşı | 8070387 | 23 | 0 | 10/0,4 | 160 | 1 | 67 | 1988 | 0
235 | KTM | Neftçala | Aşağı Surra kəndi | Pis | 8070388 | 48 | 6 | 10/0,4 | 400 | 1 | 65 | 1975 | 0
236 | KTM | Neftçala | Aşağı Surra kəndi | Pis | 8070390 | 71 | 4 | 10/0,4 | 400 | 1 | 81 | 1978 | 0
237 | KTM | Neftçala | Aşağı Surra kəndi | Yaxşı | 8070391 | 32 | 1 | 10/0,4 | 100 | 1 | 71 | 1987 | 0
238 | KTM | Neftçala | Aşağı Surra kəndi | Yaxşı | 8070392 | 6 | 1 | 10/0,4 | 100 | 1 | 69 | 1993 | 0
239 | KTM | Neftçala | Aşağı Surra kəndi | Yaxşı | 8070393 | 50 | 4 | 10/0,4 | 160 | 1 | 71 | 1989 | 0
240 | KTM | Neftçala | Aşağı Surra kəndi | Yaxşı | 8070394 | 33 | 0 | 10/0,4 | 100 | 1 | 80 | 1985 | 0
241 | KTM | Neftçala | Aşağı Surra kəndi | Yaxşı | 8070395 | 33 | 2 | 10/0,4 | 100 | 1 | 65 | 1989 | 0
242 | KTM | Neftçala | Aşağı Surra kəndi | Yaxşı | 8070396 | 21 | 0 | 10/0,4 | 100 | 1 | 70 | 1993 | 0
243 | KTM | Neftçala | Aşağı Surra kəndi | Yaxşı | 8070397 | 20 | 1 | 10/0,4 | 100 | 1 | 75 | 1988 | 0
244 | KTM | Neftçala | Aşağı Surra kəndi | Yaxşı | 8070398 | 53 | 1 | 10/0,4 | 160 | 1 | 81 | 1994 | 0
245 | KTM | Neftçala | Aşağı Surra kəndi | Yaxşı | 8070399 | 56 | 4 | 10/0,4 | 400 | 1 | 66 | 1989 | 0
246 | KTM | Neftçala | Aşağı Surra kəndi | Yaxşı | 8070400 | 74 | 19 | 10/0,4 | 400 | 1 | 66 | 1983 | 0
247 | KTM | Neftçala | Aşağı Surra kəndi | Pis | 8070401 | 34 | 1 | 10/0,4 | 160 | 1 | 71 | 1979 | 0
248 | KTM | Neftçala | Aşağı Surra kəndi | Pis | 8070402 | 40 | 0 | 10/0,4 | 100 | 1 | 74 | 1975 | 0
249 | KTM | Neftçala | Aşağı Surra kəndi | Yaxşı | 8070403 | 35 | 2 | 10/0,4 | 100 | 1 | 65 | 1983 | 0
250 | KTM | Neftçala | Aşağı Surra kəndi | Pis | 8070404 | 32 | 2 | 10/0,4 | 400 | 1 | 67 | 1975 | 0
251 | KTM | Neftçala | Aşağı Surra kəndi | Yaxşı | 8070405 | 36 | 0 | 10/0,4 | 100 | 1 | 65 | 1988 | 0
252 | KTM | Neftçala | Aşağı Surra kəndi | Pis | 8070406 | 42 | 0 | 10/0,4 | 100 | 1 | 70 | 1973 | 0
253 | KTM | Neftçala | Xocalı kəndi | Pis | 8070410 | 0 | 2 | 10/0,4 | 630 | 1 | 66 | 1973 | 0
254 | KTM | Neftçala | Xocalı kəndi | Yaxşı | 8070411 | 100 | 2 | 10/0,4 | 250 | 1 | 66 | 1981 | 0
255 | KTM | Neftçala | Xocalı kəndi | Pis | 8070413 | 25 | 0 | 10/0,4 | 50 | 1 | 71 | 1978 | 0
256 | KTM | Neftçala | Xocalı kəndi | Yaxşı | 8070414 | 15 | 0 | 10/0,4 | 63 | 1 | 74 | 1991 | 0
257 | KTM | Neftçala | Kürqarabucaq kəndi | Pis | 8070416 | 2 | 4 | 10/0,4 | 630 | 1 | 65 | 1969 | 0
258 | KTM | Neftçala | Kürqarabucaq kəndi | Pis | 8070418 | 42 | 0 | 10/0,4 | 160 | 1 | 69 | 1969 | 0
259 | KTM | Neftçala | Kürqarabucaq kəndi | Yaxşı | 8070419 | 34 | 1 | 10/0,4 | 160 | 1 | 65 | 1987 | 0
260 | KTM | Neftçala | Kürqarabucaq kəndi | Pis | 8070420 | 108 | 14 | 10/0,4 | 630 | 1 | 65 | 1979 | 0
261 | KTM | Neftçala | Kürqarabucaq kəndi | Yaxşı | 8070421 | 36 | 4 | 10/0,4 | 160 | 1 | 72 | 1983 | 0
262 | KTM | Neftçala | Kürqarabucaq kəndi | Pis | 8070550 | 33 | 1 | 10/0,4 | 100 | 1 | 73 | 1969 | 0
263 | KTM | Neftçala | Qaraqaşlı kəndi | Yaxşı | 8070424 | 34 | 4 | 10/0,4 | 160 | 1 | 67 | 2005 | 0
264 | KTM | Neftçala | Qaraqaşlı kəndi | Pis | 8070425 | 30 | 1 | 10/0,4 | 160 | 1 | 68 | 1980 | 0
265 | KTM | Neftçala | Qaraqaşlı kəndi | Yaxşı | 8070426 | 7 | 4 | 10/0,4 | 63 | 1 | 73 | 1993 | 0
266 | KTM | Neftçala | Qaraqaşlı kəndi | Pis | 8070427 | 17 | 2 | 10/0,4 | 160 | 1 | 86 | 1971 | 0
267 | KTM | Neftçala | Qaraqaşlı kəndi | Pis | 8070428 | 27 | 2 | 10/0,4 | 400 | 1 | 67 | 1980 | 0
268 | KTM | Neftçala | Qaraqaşlı kəndi | Yaxşı | 8070431 | 63 | 1 | 10/0,4 | 250 | 1 | 69 | 1991 | 0
269 | KTM | Neftçala | Qaraqaşlı kəndi | Pis | 8070432 | 27 | 0 | 10/0,4 | 160 | 1 | 73 | 1972 | 0
270 | KTM | Neftçala | Qaraqaşlı kəndi | Yaxşı | 8070433 | 98 | 2 | 10/0,4 | 250 | 1 | 67 | 2003 | 0
271 | TM | Neftçala | Qaraqaşlı kəndi | Pis | 8070434 | 105 | 3 | 10/0,4 | 250 | 1 | 68 | 1979 | 0
272 | KTM | Neftçala | Qaraqaşlı kəndi | Pis | 8070435 | 0 | 1 | 10/0,4 | 250 | 1 | 73 | 1979 | 0
273 | KTM | Neftçala | Qaraqaşlı kəndi | Pis | 8070436 | 34 | 0 | 10/0,4 | 160 | 1 | 86 | 1971 | 0
274 | KTM | Neftçala | Qaraqaşlı kəndi | Pis | 8070437 | 9 | 0 | 10/0,4 | 63 | 1 | 67 | 1975 | 0
275 | KTM | Neftçala | Qaraqaşlı kəndi | Pis | 8070438 | 57 | 3 | 10/0,4 | 250 | 1 | 69 | 1967 | 0
276 | KTM | Neftçala | Qaraqaşlı kəndi | Pis | 8070439 | 60 | 0 | 10/0,4 | 160 | 1 | 73 | 1972 | 0
277 | KTM | Neftçala | Qaraqaşlı kəndi | Pis | 8070440 | 54 | 2 | 10/0,4 | 160 | 1 | 67 | 1980 | 0
278 | KTM | Neftçala | Qaraqaşlı kəndi | Pis | 8070441 | 95 | 1 | 10/0,4 | 400 | 1 | 68 | 1978 | 0
279 | KTM | Neftçala | Qaraqaşlı kəndi | Pis | 8070442 | 36 | 2 | 10/0,4 | 63 | 1 | 73 | 1974 | 0
280 | KTM | Neftçala | Qaraqaşlı kəndi | Yaxşı | 8070444 | 24 | 3 | 10/0,4 | 400 | 1 | 86 | 1983 | 0
281 | KTM | Neftçala | Qaraqaşlı kəndi | Pis | 8070445 | 50 | 0 | 10/0,4 | 160 | 1 | 73 | 1970 | 0
282 | KTM | Neftçala | Qaraqaşlı kəndi | Yaxşı | 8070446 | 42 | 7 | 10/0,4 | 250 | 1 | 67 | 1981 | 0
283 | KTM | Neftçala | Qaçaqkənd kəndi | Pis | 8070447 | 11 | 2 | 6/0,4 | 160 | 1 | 68 | 1971 | 0
284 | KTM | Neftçala | Qaçaqkənd kəndi | Pis | 8070448 | 47 | 1 | 6/0,4 | 160 | 1 | 73 | 1969 | 0
285 | KTM | Neftçala | Qaçaqkənd kəndi | Yaxşı | 8070449 | 77 | 2 | 6/0,4 | 400 | 1 | 86 | 1984 | 0
286 | KTM | Neftçala | Qaçaqkənd kəndi | Yaxşı | 8070450 | 23 | 6 | 6/0,4 | 100 | 1 | 71 | 1987 | 0
287 | KTM | Neftçala | Qaçaqkənd kəndi | Yaxşı | 8070451 | 66 | 4 | 6/0,4 | 250 | 1 | 74 | 2003 | 0
288 | KTM | Neftçala | Qaçaqkənd kəndi | Yaxşı | 8070454 | 79 | 3 | 10/0,4 | 250 | 1 | 67 | 1986 | 0
289 | KTM | Neftçala | Qaçaqkənd kəndi | Yaxşı | 8070455 | 13 | 1 | 10/0,4 | 630 | 1 | 65 | 1987 | 0
290 | KTM | Neftçala | Qaçaqkənd kəndi | Pis | 8070456 | 49 | 2 | 10/0,4 | 320 | 1 | 71 | 1970 | 0
291 | KTM | Neftçala | Qaçaqkənd kəndi | Yaxşı | 8070457 | 9 | 0 | 10/0,4 | 100 | 1 | 74 | 1984 | 0
292 | KTM | Neftçala | Xəzər kəndi | Yaxşı | 8070458 | 65 | 0 | 10/0,4 | 250 | 1 | 67 | 1987 | 0
293 | KTM | Neftçala | Xəzər kəndi | Pis | 8070459 | 44 | 0 | 10/0,4 | 320 | 1 | 65 | 1972 | 0
294 | KTM | Neftçala | Xəzər kəndi | Yaxşı | 8070460 | 24 | 1 | 10/0,4 | 100 | 1 | 81 | 1984 | 0
295 | KTM | Neftçala | Xəzər kəndi | Yaxşı | 8070461 | 31 | 0 | 10/0,4 | 160 | 1 | 71 | 1985 | 0
296 | KTM | Neftçala | Xəzər kəndi | Pis | 8070462 | 29 | 3 | 10/0,4 | 160 | 1 | 69 | 1979 | 0
297 | KTM | Neftçala | Xəzər kəndi | Yaxşı | 8070463 | 16 | 5 | 10/0,4 | 100 | 1 | 71 | 1988 | 0
298 | KTM | Neftçala | Xəzər kəndi | Pis | 8070464 | 33 | 2 | 10/0,4 | 160 | 1 | 71 | 1972 | 0
299 | KTM | Neftçala | Xəzər kəndi | Yaxşı | 8070465 | 66 | 1 | 10/0,4 | 400 | 1 | 74 | 1984 | 0
300 | KTM | Neftçala | Xəzər kəndi | Yaxşı | 8070466 | 28 | 2 | 10/0,4 | 250 | 1 | 67 | 1982 | 0
301 | KTM | Neftçala | Qırmızıkənd kəndi | Pis | 8070467 | 115 | 3 | 10/0,4 | 630 | 1 | 65 | 1978 | 0
302 | KTM | Neftçala | Qırmızıkənd kəndi | Pis | 8070468 | 105 | 2 | 10/0,4 | 560 | 1 | 71 | 1978 | 0
303 | KTM | Neftçala | Qırmızıkənd kəndi | Yaxşı | 8070469 | 19 | 12 | 10/0,4 | 63 | 1 | 74 | 1984 | 0
304 | KTM | Neftçala | Qırmızıkənd kəndi | Pis | 8070471 | 11 | 0 | 10/0,4 | 63 | 1 | 67 | 1968 | 0
305 | KTM | Neftçala | Qırmızıkənd kəndi | Yaxşı | 8070472 | 36 | 1 | 10/0,4 | 100 | 1 | 65 | 1982 | 0
306 | KTM | Neftçala | Qırmızıkənd kəndi | Yaxşı | 8070473 | 95 | 0 | 10/0,4 | 250 | 1 | 81 | 1992 | 0
307 | KTM | Neftçala | Qırmızıkənd kəndi | Yaxşı | 8070474 | 79 | 2 | 10/0,4 | 250 | 1 | 71 | 1983 | 0
308 | KTM | Neftçala | Xolqaraqaşlı kəndi | Pis | 8070476 | 41 | 0 | 10/0,4 | 160 | 1 | 69 | 1975 | 0
309 | KTM | Neftçala | Xolqaraqaşlı kəndi | Yaxşı | 8070477 | 53 | 3 | 10/0,4 | 400 | 1 | 71 | 1981 | 0
310 | KTM | Neftçala | Xolqaraqaşlı kəndi | Pis | 8070478 | 20 | 0 | 10/0,4 | 100 | 1 | 71 | 1980 | 0
311 | KTM | Neftçala | Xolqaraqaşlı kəndi | Pis | 8070481 | 42 | 3 | 10/0,4 | 100 | 1 | 74 | 1978 | 0
312 | KTM | Neftçala | Xolqaraqaşlı kəndi | Pis | 8070482 | 32 | 0 | 10/0,4 | 63 | 1 | 67 | 1972 | 0
313 | KTM | Neftçala | Xolqaraqaşlı kəndi | Pis | 8070483 | 39 | 3 | 10/0,4 | 160 | 1 | 65 | 1979 | 0
314 | KTM | Neftçala | Xolqaraqaşlı kəndi | Yaxşı | 8070485 | 20 | 0 | 10/0,4 | 160 | 1 | 71 | 1987 | 0
315 | KTM | Neftçala | Xolqaraqaşlı kəndi | Pis | 8070486 | 32 | 1 | 10/0,4 | 100 | 1 | 74 | 1979 | 0
316 | KTM | Neftçala | Xolqaraqaşlı kəndi | Pis | 8070487 | 38 | 2 | 10/0,4 | 160 | 1 | 67 | 1978 | 0
317 | KTM | Neftçala | Xolqaraqaşlı kəndi | Pis | 8070489 | 33 | 0 | 10/0,4 | 160 | 1 | 65 | 1974 | 0
318 | KTM | Neftçala | Xolqaraqaşlı kəndi | Pis | 8070490 | 65 | 0 | 10/0,4 | 250 | 1 | 81 | 1972 | 0
319 | KTM | Neftçala | Xolqaraqaşlı kəndi | Yaxşı | 8070491 | 38 | 2 | 10/0,4 | 160 | 1 | 71 | 1984 | 0
320 | KTM | Neftçala | Xolqaraqaşlı kəndi | Pis | 8070492 | 37 | 0 | 10/0,4 | 160 | 1 | 69 | 1978 | 0
321 | KTM | Neftçala | Xolqaraqaşlı kəndi | Pis | 8070493 | 39 | 3 | 10/0,4 | 250 | 1 | 71 | 1980 | 0
322 | KTM | Neftçala | Xolqarabucaq kəndi | Yaxşı | 8070495 | 53 | 0 | 10/0,4 | 180 | 1 | 71 | 1981 | 0
323 | KTM | Neftçala | Xolqarabucaq kəndi | Pis | 8070496 | 35 | 2 | 10/0,4 | 160 | 1 | 74 | 1980 | 0
324 | KTM | Neftçala | Xolqarabucaq kəndi | Yaxşı | 8070497 | 31 | 3 | 10/0,4 | 100 | 1 | 67 | 1995 | 0
325 | KTM | Neftçala | Xolqarabucaq kəndi | Pis | 8070498 | 11 | 0 | 10/0,4 | 100 | 1 | 65 | 1980 | 0
326 | KTM | Neftçala | Xolqarabucaq kəndi | Pis | 8070499 | 52 | 10 | 10/0,4 | 630 | 1 | 71 | 1978 | 0
327 | KTM | Neftçala | Xolqarabucaq kəndi | Yaxşı | 8070500 | 0 | 1 | 10/0,4 | 160 | 1 | 74 | 1986 | 0
328 | TM | Neftçala | Xolqarabucaq kəndi | Pis | 8070501 | 48 | 1 | 10/0,4 | 250 | 1 | 67 | 1975 | 0
329 | KTM | Neftçala | Xolqarabucaq kəndi | Yaxşı | 8070503 | 53 | 0 | 10/0,4 | 160 | 1 | 65 | 1989 | 0
330 | KTM | Neftçala | Xolqarabucaq kəndi | Yaxşı | 8070504 | 68 | 7 | 10/0,4 | 250 | 1 | 81 | 1981 | 0
331 | KTM | Neftçala | Xolqarabucaq kəndi | Yaxşı | 8070508 | 66 | 3 | 10/0,4 | 250 | 1 | 71 | 1986 | 0
332 | KTM | Neftçala | Xolqarabucaq kəndi | Yaxşı | 8070509 | 5 | 3 | 10/0,4 | 25 | 1 | 69 | 1981 | 0
333 | KTM | Neftçala | Xolqarabucaq kəndi | Yaxşı | 8070552 | 17 | 3 | 10/0,4 | 560 | 1 | 71 | 1989 | 0
334 | KTM | Neftçala | Xolqarabucaq kəndi | Yaxşı | 8070567 | 1 | 1 | 10/0,4 | 560 | 1 | 71 | 1981 | 0
335 | KTM | Neftçala | Xoltəzəkənd kəndi | Yaxşı | 8070510 | 7 | 1 | 10/0,4 | 63 | 1 | 74 | 1983 | 0
336 | KTM | Neftçala | Xoltəzəkənd kəndi | Yaxşı | 8070511 | 22 | 0 | 10/0,4 | 100 | 1 | 67 | 1986 | 0
337 | KTM | Neftçala | Xoltəzəkənd kəndi | Yaxşı | 8070512 | 35 | 0 | 10/0,4 | 100 | 1 | 65 | 1981 | 0
338 | KTM | Neftçala | Xoltəzəkənd kəndi | Yaxşı | 8070513 | 39 | 2 | 10/0,4 | 400 | 1 | 71 | 1981 | 0
339 | KTM | Neftçala | Xoltəzəkənd kəndi | Yaxşı | 8070514 | 11 | 0 | 10/0,4 | 40 | 1 | 74 | 1983 | 0
340 | KTM | Neftçala | Xoltəzəkənd kəndi | Yaxşı | 8070515 | 25 | 2 | 10/0,4 | 100 | 1 | 67 | 1982 | 0
341 | KTM | Neftçala | Xoltəzəkənd kəndi | Pis | 8070516 | 24 | 0 | 10/0,4 | 63 | 1 | 65 | 1980 | 0
342 | KTM | Neftçala | Xoltəzəkənd kəndi | Pis | 8070518 | 53 | 0 | 10/0,4 | 160 | 1 | 81 | 1973 | 0
343 | KTM | Neftçala | Xoltəzəkənd kəndi | Yaxşı | 8070519 | 68 | 7 | 10/0,4 | 250 | 1 | 71 | 1981 | 0
344 | KTM | Neftçala | Xoltəzəkənd kəndi | Pis | 8070520 | 66 | 3 | 10/0,4 | 160 | 1 | 69 | 1979 | 0
345 | KTM | Neftçala | Xoltəzəkənd kəndi | Yaxşı | 8070521 | 39 | 0 | 10/0,4 | 160 | 1 | 71 | 1983 | 0
346 | KTM | Neftçala | Xoltəzəkənd kəndi | Yaxşı | 8070522 | 27 | 16 | 10/0,4 | 160 | 1 | 71 | 1981 | 0
347 | KTM | Neftçala | Xoltəzəkənd kəndi | Yaxşı | 8070523 | 47 | 0 | 10/0,4 | 250 | 1 | 74 | 1984 | 0
348 | KTM | Neftçala | Xoltəzəkənd kəndi | Pis | 8070524 | 23 | 0 | 10/0,4 | 160 | 1 | 67 | 1975 | 0
349 | KTM | Neftçala | Xoltəzəkənd kəndi | Pis | 8070525 | 44 | 2 | 10/0,4 | 160 | 1 | 65 | 1979 | 0
350 | KTM | Neftçala | Xoltəzəkənd kəndi | Yaxşı | 8070526 | 90 | 0 | 10/0,4 | 250 | 1 | 71 | 1982 | 0
351 | KTM | Neftçala | Xoltəzəkənd kəndi | Yaxşı | 8070527 | 21 | 1 | 10/0,4 | 100 | 1 | 74 | 1981 | 0
352 | KTM | Neftçala | Xoltəzəkənd kəndi | Yaxşı | 8070528 | 0 | 1 | 10/0,4 | 250 | 1 | 67 | 1989 | 0
353 | KTM | Neftçala | Xoltəzəkənd kəndi | Yaxşı | 8070602 | 49 | 1 | 10/0,4 | 160 | 1 | 65 | 2012 | 0
354 | KTM | Neftçala | Neftçala şəhəri | Əla | 8070628 | 6 | 1 | 6/0,4 | 630 | 1 | 65 | 2016 | 0
355 | KTM | Neftçala | M.Ə.Sabir küçəsi | Yaxşı | 8070142 | 39 | 1 | 6/0,4 | 400 | 1 | 56 | 2011 | 0
356 | KTM | Neftçala | M.Ə.Sabir küçəsi | Yaxşı | 8070141 | 37 | 0 | 6/0,4 | 160 | 1 | 61 | 2013 | 0
357 | KTM | Neftçala | M.Ə.Sabir küçəsi | Yaxşı | 8070132 | 39 | 3 | 6/0,4 | 630 | 1 | 59 | 2011 | 0
358 | KTM | Neftçala | M.Ə.Sabir küçəsi | Əla | 8070652 | 53 | 0 | 6/0,4 | 630 | 1 | 70 | 2017 | 0
359 | KTM | Neftçala | M.Ə.Sabir küçəsi | Yaxşı | 8070146 | 36 | 5 | 6/0,4 | 160 | 1 | 60 | 2014 | 0
360 | KTM | Neftçala | Kürkənd kəndi | Yaxşı | 8070122 | 51 | 1 | 6/0,4 | 250 | 1 | 58 | 2013 | 0
361 | KTM | Neftçala | Müşviq | Əla | 8070647 | 52 | 1 | 6/0,4 | 1000 | 1 | 51 | 2017 | 0
362 | KTM | Neftçala | Yenikənd kəndi | Əla | 8070648 | - | 1 | 6/0,4 | 630 | 1 | 65 | 2017 | 0
363 | KTM | Neftçala | Müşviq | Pis | 8070159 | - | 1 | 6/0,4 | 100 | 1 | 49 | 2005 | 0
364 | KTM | Neftçala | Kürdili kəndi | Pis | 8070556 | 18 | - | 6/0,4 | 63 | 1 | 57 | 2013 | 0
365 | KTM | Neftçala | Sahil | Pis | 8070208 | 5 | - | 6/0,4 | 100 | 1 | 70 | 2012 | 0
366 | KTM | Neftçala | Tataraməhlə kəndi | Yaxşı | 8070318 | 68 | 7 | 6/0,4 | 630 | 1 | 68 | 2009 | 0
367 | KTM | Neftçala | Uzunbabalı kəndi | Yaxşı | 8070102 | 66 | 3 | 6/0,4 | 160 | 1 | 64 | 2011 | 0
368 | KTM | Neftçala | Uzunbabalı kəndi | Pis | 8070106 | 5 | 3 | 6/0,4 | 180 | 1 | 72 | 2009 | 0
369 | KTM | Neftçala | Uzunbabalı kəndi | Yaxşı | 8070101 | 17 | 3 | 6/0,4 | 400 | 1 | 74 | 2014 | 0
370 | KTM | Neftçala | Astanlı kəndi | Pis | 8070580 | 13 | 1 | 6/0,4 | 100 | 1 | 76 | 2013 | 0
371 | KTM | Neftçala | Aş.Surra kəndi | Yaxşı | 8070604 | 49 | 2 | 6/0,4 | 400 | 1 | 66 | 2016 | 0
372 | KTM | Neftçala | A.qaramanlı | Yaxşı | 8070509 |  |  | 6/0,4 | 160 | 1 | 65 | 2015 | 0
373 | KTM | Neftçala | Seyidlər | Əla | 8070642 | 29 | 5 | 6/0,4 | 250 | 1 | 55 | 2018 | 0
374 | KTM | Neftçala | Xolqarabucaq kəndi | Yaxşı | 8070506 | 95 | 1 | 6/0,4 | 160 | 1 | 69 | 2014 | 0
375 | KTM | Neftçala | Xolqarabucaq kəndi | Yaxşı | 8070507 | 36 | 2 | 6/0,4 | 100 | 1 | 75 | 2014 | 0
376 | KTM | Neftçala | Xoltəzəkənd kəndi | Yaxşı | 8070529 | 24 | 3 | 6/0,4 | 160 | 1 | 77 | 2015 | 0
377 | KTM | Neftçala | Qədimkənd kəndi | Pis | 8070358 | 33 | 2 | 6/0,4 | 250 | 1 | 73 | 2011 | 0
378 | KTM | Neftçala | Qədimkənd kəndi | Yaxşı | 8070632 | - | 1 | 6/0,4 | 63 | 1 | 79 | 2016 | 0
379 | KTM | Neftçala | Qaraəhmədli kəndi | Əla | 8070329 | 28 | 2 | 6/0,4 | 1000 | 1 | 68 | 2013 | 0
380 | KTM | Neftçala | Şorkənd | Yaxşı | 8070389 | - | 1 | 6/0,4 | 400 | 1 | 73 | 2013 | 0
381 | KTM | Neftçala | Qaraqaşlı kəndi | Pis | 8070536 | 39 | 3 | 6/0,4 | 400 | 1 | 77 | 2011 | 0
382 | KTM | Neftçala | Xıllı qəsəbəsi | Əla | 8070643 | 18 | 1 | 6/0,4 | 100 | 1 | 49 | 2018 | 0
383 | KTM | Neftçala | M.Ə.Sabir küçəsi | Əla | 8070635 | - | 1 | 6/0,4 | 630 | 1 | 57 | 2017 | 0
384 | KTM | Neftçala | M.Ə.Sabir küçəsi | Əla | 8070640 | - | 1 | 6/0,4 | 630 | 1 | 58 | 2017 | 0
385 | KTM | Neftçala | M.Ə.Sabir küçəsi | Əla | 8070637 | - | 1 | 6/0,4 | 40 | 1 | 61 | 2016 | 0