## Tərtər (2) (hidden)
Sıra sayı | Tipi | kodu | Rayon | Ünvanı | Texniki vəziyyəti | Qida mənbəyi | Dispetçer nömrəsi | Abonent sayı |  | Transformator | [7 empty] | TM, KTM, Transformator və avadanlıqların texniki imkanları və ərazisinin genişləndirilməsi | [5 empty] | Qeyd
[8 empty] | Əhali | Qeyri əhali | Gərginliyi | Gücü | Sayı | Zavod N-si | Fider sayı | Yüklənməsi, %-lə | İstismara verildiyi tarix | Sərbəst gücü (KV) | TM və KTM-lərin ərazi imkanları |  | Transformatorun avadanlıqlarının texniki vəziyyəti və imkanları |  | Bəsləyici xəttlərin texniki vəziyyəti və imkanları
[18 empty] | Transformatorun və ya avadanlıqların bir və ya bir neçə pillə artırılması imkanı | Ərazisinin genişləndirilməsi imkanı | Mövcud vəziyyəti | Transformatorun və ya avadanlıqların bir və ya bir neçə pillə artırıldığı halda avadanlıqlar haqqında rəy | Mövcud parametrlər | Transformatorun və ya avadanlıqların bir və ya bir neçə pillə artırıldığı halda xəttlərin dəyişdirilməsi zəruriliyi haqqında rəy
1 | KTM | 132087219 | Tərtər | Tərtər şəhəri Sahil küç. | normal | 110/35/6 kV Tərtər y/st | 6110001 | 30 | 0 | 6/0,4 | 100 | 1 | №siz | 1 | 30 | 1990 | 70 | Transformatorun artırılması imkanı yoxdur, avadanlıqların dəyişdirilməsi imkanı var | İmkanı var | Pis | Transformatorun dəyişdirilmə imkanı var, avadanlıqların dəyişdirilməsi zəruridir | Orta | Xətlərin dəyişdirilməsi zəruridir
2 | KTM | 132087190 | Tərtər | Tərtər şəhəri Su-15 | q/normal | 110/35/6 kV Tərtər y/st | 6110008 | 42 | 1 | 6/0,4 | 100 | 1 | 32717 | 1 | 50 | 1986 | 70 | Transformatorun artırılması imkanı yoxdur, avadanlıqların dəyişdirilməsi imkanı var | İmkanı var | Yaxşı | Transformatorun dəyişdirilmə imkanı yoxdur, avadanlıqların dəyişdirilməsinə ehtiyac yoxdur | Yaxşı | Xətlərin dəyişdirilməsinə ehtiyac var
3 | KTM | balansa düşməyib | Tərtər | Tərtər şəhəri Bərdə yolu | normal | 110/35/6 kV Tərtər y/st | 6113006 | 10 | 1 | 6/0,4 | 100 | 1 | №siz | 1 | 70 | 1999 | 11 | Transformatorun artırılması imkanı yoxdur, avadanlıqların dəyişdirilməsi imkanı var | İmkanı var | Yaxşı | Transformatorun dəyişdirilmə imkanı yoxdur, avadanlıqların dəyişdirilməsinə ehtiyac yoxdur | Yaxşı | Xətlərin dəyişdirilməsi ehtiyac yoxdur
4 | KTM | balansa düşməyib | Tərtər | Tərtər şəhəri H.Əliyev pr. | normal | 110/35/6 kV Tərtər y/st | 6113008 | 17 | 42 | 6/0,4 | 400 | 1 | 75347 | 2 | 80 | 2017 | 280 | Transformatorun artırılması imkanı yoxdur, avadanlıqların dəyişdirilməsi imkanı var | İmkanı var | Yaxşı | Transformatorun dəyişdirilmə imkanı yoxdur, avadanlıqların dəyişdirilməsinə ehtiyac yoxdur | Yaxşı | Xətlərin dəyişdirilməsi ehtiyac yoxdur
5 | KTM | balansa düşməyib | Tərtər | Tərtər şəhəri Bərdə yolu | normal | 110/35/6 kV Tərtər y/st | 6113609 | 0 | 1 | 6/0,4 | 63 | 1 | 1830343 | 0 | 40 | 1999 | 32 | Transformatorun artırılması imkanı var, avadanlıqların dəyişdirilməsi imkanı yoxdur | İmkanı var | Pis | Transformatorun dəyişdirilmə imkanı var, avadanlıqların dəyişdirilməsi zəruridir | Yaxşı | Xətlərin dəyişdirilməsi zəruridir
6 | KTM | balansa düşməyib | Tərtər | Tərtər şəhəri Ələsgərli kəndi | normal | 110/35/6 kV Tərtər y/st | 6113018 | 36 | 2 | 6/0,4 | 630 | 1 | №siz | 2 | 80 | 1999 | 32 | Transformatorun artırılması imkanı var, avadanlıqların dəyişdirilməsi imkanı yoxdur | İmkanı var | Pis | Transformatorun dəyişdirilmə imkanı var, avadanlıqların dəyişdirilməsi zəruridir | Yaxşı | Xətlərin dəyişdirilməsi ehtiyac yoxdur
7 | KTM | 132087318 | Tərtər | Tərtər şəhəri Ələsgərli | normal | 110/35/6 kV Tərtər y/st | 6113582 | 0 | 1 | 6/0,4 | 63 | 1 | №siz | 0 | 60 | 2014 | 32 | Transformatorun artırılması imkanı var, avadanlıqların dəyişdirilməsi imkanı yoxdur | İmkanı var | Yaxşı | Transformatorun dəyişdirilmə imkanı yoxdur, avadanlıqların dəyişdirilməsinə ehtiyac yoxdur | Orta | Xətlərin dəyişdirilməsi ehtiyac yoxdur
8 | KTM | balansa düşməyib | Tərtər | Tərtər şəhəri Bərdə yolu | normal | 110/35/6 kV Tərtər y/st | 6113015 | 0 | 2 | 6/0,4 | 40 | 1 | №siz | 0 | 30 | 2008 | 11 | Transformatorun artırılması imkanı var, avadanlıqların dəyişdirilməsi imkanı yoxdur | İmkanı var | Yaxşı | Transformatorun dəyişdirilmə imkanı yoxdur, avadanlıqların dəyişdirilməsinə ehtiyac yoxdur | Yaxşı | Xətlərin dəyişdirilməsi ehtiyac yoxdur
9 | KTM | balansa düşməyib | Tərtər | Tərtər şəhəri Bərdə yolu | normal | 110/35/6 kV Tərtər y/st | 6113016 | 9 | 7 | 6/0,4 | 160 | 1 | №siz | 0 | 20 | 2002 | 112 | Transformatorun artırılması imkanı yoxdur, avadanlıqların dəyişdirilməsi imkanı var | İmkanı var | Yaxşı | Transformatorun dəyişdirilmə imkanı yoxdur, avadanlıqların dəyişdirilməsinə ehtiyac yoxdur | Orta | Xətlərin dəyişdirilməsi ehtiyac yoxdur
10 | KTM | balansa düşməyib | Tərtər | Tərtər şəhəri Ələsgərli | normal | 110/35/6 kV Tərtər y/st | 6113018 | 28 | 2 | 6/0,4 | 630 | 1 | 55138/89 | 0 | 30 | 1996 | 32 | Transformatorun artırılması imkanı yoxdur, avadanlıqların dəyişdirilməsi imkanı var | İmkanı var | Yaxşı | Transformatorun dəyişdirilmə imkanı yoxdur, avadanlıqların dəyişdirilməsinə ehtiyac yoxdur | Orta | Xətlərin dəyişdirilməsi ehtiyac yoxdur
11 | KTM | balansa düşməyib | Tərtər | Tərtər şəhəri Bərdə yolu | normal | 110/35/6 kV Tərtər y/st | 6113464 | 0 | 9 | 6/0,4 | 160 | 1 | 16-008 | 0 | 70 | 2008 | 32 | Transformatorun artırılması imkanı yoxdur, avadanlıqların dəyişdirilməsi imkanı var | İmkanı var | Pis |  | Orta | Xətlərin dəyişdirilməsi zəruridir
12 | KTM | 132099068 | Tərtər | Tərtər şəhəri Bərdə yolu | normal | 110/35/6 kV Tərtər y/st | 6114001 | 8 | 11 | 6/0,4 | 250 | 1 | 10257 | 1 | 20 | 2004 | 175 | Transformatorun artırılması imkanı yoxdur, avadanlıqların dəyişdirilməsi imkanı var | İmkanı yoxdur | Yaxşı | Transformatorun dəyişdirilmə imkanı yoxdur, avadanlıqların dəyişdirilməsinə ehtiyac yoxdur | Orta | Xətlərin dəyişdirilməsi ehtiyac yoxdur
13 | KTM | 132087501 | Tərtər | Düyərli kəndi | normal | 110/35/6 kV Tərtər y/st | 6113048 | 0 | 1 | 6/0,4 | 63 | 1 | №siz | 0 | 40 | 2004 | 11 | Transformatorun artırılması imkanı yoxdur, avadanlıqların dəyişdirilməsi imkanı var | İmkanı yoxdur | Yaxşı | Transformatorun dəyişdirilmə imkanı yoxdur, avadanlıqların dəyişdirilməsinə ehtiyac yoxdur | Orta | Xətlərin dəyişdirilməsi ehtiyac yoxdur
14 | KTM | 132087489 | Tərtər | Ələsgərli kəndi | normal | 110/35/6 kV Tərtər y/st | 6110039 | 66 | 0 | 6/0,4 | 400 | 1 | 19834 | 2 | 70 | 1972 | 280 | Transformatorun artırılması imkanı yoxdur, avadanlıqların dəyişdirilməsi imkanı var | İmkanı yoxdur | Yaxşı | Transformatorun dəyişdirilmə imkanı yoxdur, avadanlıqların dəyişdirilməsinə ehtiyac yoxdur | Orta | Xətlərin dəyişdirilməsi ehtiyac yoxdur
15 | KTM | 132087606 | Tərtər | Ələsgərli kəndi | normal | 110/35/6 kV Tərtər y/st | 6110040 | 102 | 2 | 6/0,4 | 630 | 1 | 333769 | 4 | 80 | 2002 | 441 | Transformatorun artırılması imkanı yoxdur, avadanlıqların dəyişdirilməsi imkanı var | İmkanı yoxdur | Yaxşı | Transformatorun dəyişdirilmə imkanı yoxdur, avadanlıqların dəyişdirilməsinə ehtiyac yoxdur | Orta | Xətlərin dəyişdirilməsi ehtiyac yoxdur
16 | KTM | 132087450 | Tərtər | Ələsgərli kəndi | normal | 110/35/6 kV Tərtər y/st | 6110021 | 56 | 4 | 6/0,4 | 400 | 1 | №siz | 3 | 60 | 1970 | 280 | Transformatorun artırılması imkanı var, avadanlıqların dəyişdirilməsi imkanı yoxdur | İmkanı yoxdur | Yaxşı | Transformatorun dəyişdirilmə imkanı yoxdur, avadanlıqların dəyişdirilməsinə ehtiyac yoxdur | Orta | Xətlərin dəyişdirilməsi ehtiyac yoxdur
17 | KTM | 132087426 | Tərtər | Ələsgərli kəndi | normal | 110/35/6 kV Tərtər y/st | 6110037 | 6 | 0 | 6/0,4 | 63 | 1 | №siz | 1 | 10 | 1985 | 44 | Transformatorun artırılması imkanı var, avadanlıqların dəyişdirilməsi imkanı yoxdur | İmkanı yoxdur | Yaxşı | Transformatorun dəyişdirilmə imkanı yoxdur, avadanlıqların dəyişdirilməsinə ehtiyac yoxdur | Orta | Xətlərin dəyişdirilməsi ehtiyac yoxdur
18 | KTM | 132087523 | Tərtər | Ələsgərli kəndi | normal | 110/35/6 kV Tərtər y/st | 6113035 | 0 | 1 | 6/0,4 | 100 | 1 | №siz | 0 | 40 | 1981 | 32 | Transformatorun artırılması imkanı var, avadanlıqların dəyişdirilməsi imkanı yoxdur | İmkanı yoxdur | Yaxşı | Transformatorun dəyişdirilmə imkanı yoxdur, avadanlıqların dəyişdirilməsinə ehtiyac yoxdur | Orta | Xətlərin dəyişdirilməsi ehtiyac yoxdur
19 | KTM | 132087526 | Tərtər | Ələsgərli kəndi | normal | 110/35/6 kV Tərtər y/st | 6113044 | 0 | 1 | 6/0,4 | 63 | 1 | 1181733 | 0 | 40 | 1984 | 32 | Transformatorun artırılması imkanı yoxdur, avadanlıqların dəyişdirilməsi imkanı var | İmkanı yoxdur | Yaxşı | Transformatorun dəyişdirilmə imkanı yoxdur, avadanlıqların dəyişdirilməsinə ehtiyac yoxdur | Orta | Xətlərin dəyişdirilməsi ehtiyac yoxdur
20 | KTM | 132087521 | Tərtər | Ələsgərli kəndi | normal | 110/35/6 kV Tərtər y/st | 6113045 | 0 | 1 | 6/0,4 | 63 | 1 | №siz | 0 | 40 | 1989 | 32 | Transformatorun artırılması imkanı yoxdur, avadanlıqların dəyişdirilməsi imkanı var | İmkanı yoxdur | Yaxşı | Transformatorun dəyişdirilmə imkanı yoxdur, avadanlıqların dəyişdirilməsinə ehtiyac yoxdur | Orta | Xətlərin dəyişdirilməsi ehtiyac yoxdur
21 | KTM | 132087522 | Tərtər | Ələsgərli kəndi | normal | 110/35/6 kV Tərtər y/st | 6113046 | 0 | 1 | 6/0,4 | 63 | 1 | 1228450 | 0 | 50 | 1990 | 32 | Transformatorun artırılması imkanı yoxdur, avadanlıqların dəyişdirilməsi imkanı var | İmkanı yoxdur | Yaxşı | Transformatorun dəyişdirilmə imkanı yoxdur, avadanlıqların dəyişdirilməsinə ehtiyac yoxdur | Orta | Xətlərin dəyişdirilməsi ehtiyac yoxdur
22 | KTM | 132087294 | Tərtər | Ələsgərli kəndi | q/normal | 110/35/6 kV Tərtər y/st | 6113047 | 0 | 1 | 6/0,4 | 63 | 1 | №siz | 0 | 50 | 1991 | 32 | Transformatorun artırılması imkanı yoxdur, avadanlıqların dəyişdirilməsi imkanı var | İmkanı yoxdur | Yaxşı | Transformatorun dəyişdirilmə imkanı yoxdur, avadanlıqların dəyişdirilməsinə ehtiyac yoxdur | Yaxşı | Xətlərin dəyişdirilməsi ehtiyac yoxdur
23 | KTM | 132087293 | Tərtər | Ələsgərli kəndi | normal | 110/35/6 kV Tərtər y/st | 6113080 | 0 | 1 | 6/0,4 | 100 | 1 | 047070 | 0 | 50 | 1981 | 32 | Transformatorun artırılması imkanı yoxdur, avadanlıqların dəyişdirilməsi imkanı var | İmkanı yoxdur | Yaxşı | Transformatorun dəyişdirilmə imkanı yoxdur, avadanlıqların dəyişdirilməsinə ehtiyac yoxdur | Yaxşı | Xətlərin dəyişdirilməsi ehtiyac yoxdur
24 | KTM | 132087524 | Tərtər | Ələsgərli kəndi | normal | 110/35/6 kV Tərtər y/st | 6113486 | 0 | 1 | 6/0,4 | 63 | 1 | 00275 | 0 | 60 | 2010 | 32 | Transformatorun artırılması imkanı yoxdur, avadanlıqların dəyişdirilməsi imkanı var | İmkanı yoxdur | Yaxşı | Transformatorun dəyişdirilmə imkanı yoxdur, avadanlıqların dəyişdirilməsinə ehtiyac yoxdur | Yaxşı | Xətlərin dəyişdirilməsi ehtiyac yoxdur
25 | KTM | 132087654 | Tərtər | Tərtər şəhəri Su-15 küç. | normal | 110/35/6 kV Tərtər y/st | 6113041 | 0 | 2 | 6/0,4 | 63 | 1 | №siz | 0 | 60 | 1985 | 32 | Transformatorun artırılması imkanı yoxdur, avadanlıqların dəyişdirilməsi imkanı var | İmkanı yoxdur | Yaxşı | Transformatorun dəyişdirilmə imkanı yoxdur, avadanlıqların dəyişdirilməsinə ehtiyac yoxdur | Yaxşı | Xətlərin dəyişdirilməsi ehtiyac yoxdur
26 | KTM | 132099069 | Tərtər | Tərtər şəhəri H.Əliyev pr. | normal | 110/35/6 kV Tərtər y/st | 6113002 | 16 | 4 | 6/0,4 | 100 | 1 | 1280594 | 2 | 30 | 1991 | 70 | Transformatorun artırılması imkanı yoxdur, avadanlıqların dəyişdirilməsi imkanı var | İmkanı yoxdur | Yaxşı | Transformatorun dəyişdirilmə imkanı yoxdur, avadanlıqların dəyişdirilməsinə ehtiyac yoxdur | Yaxşı | Xətlərin dəyişdirilməsi ehtiyac yoxdur
27 | KTM | 132087464 | Tərtər | Tərtər şəhəri Sahil küç. | normal | 110/35/6 kV Tərtər y/st | 6110002 | 22 | 17 | 6/0,4 | 250 | 1 | 91528 | 1 | 40 | 2015 | 175 | Transformatorun artırılması imkanı yoxdur, avadanlıqların dəyişdirilməsi imkanı var | İmkanı var | Yaxşı | Transformatorun dəyişdirilmə imkanı yoxdur, avadanlıqların dəyişdirilməsinə ehtiyac yoxdur | Yaxşı | Xətlərin dəyişdirilməsi ehtiyac yoxdur
28 | KTM | 132087465 | Tərtər | Tərtər şəhəri H.Əliyev pr. | normal | 110/35/6 kV Tərtər y/st | 6110003 | 58 | 29 | 6/0,4 | 400 | 1 | B260746 | 2 | 80 | 2015 | 280 | Transformatorun artırılması imkanı yoxdur, avadanlıqların dəyişdirilməsi imkanı var | İmkanı var | Yaxşı | Transformatorun dəyişdirilmə imkanı yoxdur, avadanlıqların dəyişdirilməsinə ehtiyac yoxdur | Yaxşı | Xətlərin dəyişdirilməsi ehtiyac yoxdur
29 | KTM | 132087336 | Tərtər | Tərtər şəhəri Sabir küç. | normal | 110/35/6 kV Tərtər y/st | 6110006 | 69 | 0 | 6/0,4 | 160 | 1 | №siz | 2 | 70 | 1979 | 112 | Transformatorun artırılması imkanı yoxdur, avadanlıqların dəyişdirilməsi imkanı var | İmkanı var | Yaxşı | Transformatorun dəyişdirilmə imkanı yoxdur, avadanlıqların dəyişdirilməsinə ehtiyac yoxdur | Yaxşı | Xətlərin dəyişdirilməsi ehtiyac yoxdur
30 | KTM | 132087396 | Tərtər | Tərtər şəhəri Nizami küçəsi | normal | 110/35/6 kV Tərtər y/st | 6110009 | 40 | 15 | 6/0,4 | 250 | 1 | TR0033072 | 3 | 60 | 2016 | 175 | Transformatorun artırılması imkanı yoxdur, avadanlıqların dəyişdirilməsi imkanı var | İmkanı var | Yaxşı | Transformatorun dəyişdirilmə imkanı yoxdur, avadanlıqların dəyişdirilməsinə ehtiyac yoxdur | Yaxşı | Xətlərin dəyişdirilməsi ehtiyac yoxdur
31 | KTM | 132087466 | Tərtər | Tərtər şəhəri Nizami küçəsi | normal | 110/35/6 kV Tərtər y/st | 6110011 | 70 | 54 | 6/0,4 | 400 | 1 | 75470 | 2 | 90 | 2017 | 280 | Transformatorun artırılması imkanı yoxdur, avadanlıqların dəyişdirilməsi imkanı var | İmkanı var | Yaxşı | Transformatorun dəyişdirilmə imkanı yoxdur, avadanlıqların dəyişdirilməsinə ehtiyac yoxdur | Yaxşı | Xətlərin dəyişdirilməsi ehtiyac yoxdur
32 | KTM | 132087397 | Tərtər | Tərtər şəhəri Vaqif küç. | normal | 110/35/6 kV Tərtər y/st | 6110013 | 68 | 1 | 6/0,4 | 250 | 1 | 1427392 | 3 | 60 | 1997 | 175 | Transformatorun artırılması imkanı var, avadanlıqların dəyişdirilməsi imkanı yoxdur | İmkanı var | Yaxşı | Transformatorun dəyişdirilmə imkanı yoxdur, avadanlıqların dəyişdirilməsinə ehtiyac yoxdur | Yaxşı | Xətlərin dəyişdirilməsi ehtiyac yoxdur
33 | KTM | balansa düşməyib | Tərtər | Tərtər şəhəri H.Əliyev pr. | q/normal | 110/35/6 kV Tərtər y/st | 6113004 | 0 | 1 | 6/0,4 | 63 | 1 | №siz | 0 |  | 1999 | 44 | Transformatorun artırılması imkanı var, avadanlıqların dəyişdirilməsi imkanı yoxdur | İmkanı var | Yaxşı | Transformatorun dəyişdirilmə imkanı yoxdur, avadanlıqların dəyişdirilməsinə ehtiyac yoxdur | Yaxşı | Xətlərin dəyişdirilməsi ehtiyac yoxdur
34 | KTM | balansa düşməyib | Tərtər | Tərtər şəhəri Sabir küç. | q/normal | 110/35/6 kV Tərtər y/st | 6113019 | 0 | 1 | 6/0,4 | 40 | 1 | №siz | 0 |  | 1999 | 11 | Transformatorun artırılması imkanı var, avadanlıqların dəyişdirilməsi imkanı yoxdur | İmkanı var | Yaxşı | Transformatorun dəyişdirilmə imkanı yoxdur, avadanlıqların dəyişdirilməsinə ehtiyac yoxdur | Yaxşı | Xətlərin dəyişdirilməsi ehtiyac yoxdur
35 | KTM | 132087263 | Tərtər | Tərtər şəhəri Z.Əhmədova küç. | normal | 110/35/6 kV Tərtər y/st | 6110010 | 55 | 13 | 6/0,4 | 100 | 1 | 396543 | 2 | 60 | 1975 | 70 | Transformatorun artırılması imkanı var, avadanlıqların dəyişdirilməsi imkanı yoxdur | İmkanı var | Yaxşı | Transformatorun dəyişdirilmə imkanı yoxdur, avadanlıqların dəyişdirilməsinə ehtiyac yoxdur | Yaxşı | Xətlərin dəyişdirilməsi ehtiyac yoxdur
36 | KTM | 132087607 | Tərtər | Tərtər şəhəri Q.Mehtiyev küç. | normal | 110/35/6 kV Tərtər y/st | 6110012 | 85 | 35 | 6/0,4 | 630 | 1 | 257238 | 3 | 80 | 2015 | 441 | Transformatorun artırılması imkanı yoxdur, avadanlıqların dəyişdirilməsi imkanı var | İmkanı var | Yaxşı | Transformatorun dəyişdirilmə imkanı yoxdur, avadanlıqların dəyişdirilməsinə ehtiyac yoxdur | Yaxşı | Xətlərin dəyişdirilməsi ehtiyac yoxdur
37 | KTM | 132087598 | Tərtər | Tərtər şəhəri N.Nərimanov küçəsi | normal | 110/35/6 kV Tərtər y/st | 6110023 | 122 | 131 | 6/0,4 | 630 | 1 | 0031056 | 3 | 70 | 2016 | 441 | Transformatorun artırılması imkanı yoxdur, avadanlıqların dəyişdirilməsi imkanı var | İmkanı var | Yaxşı | Transformatorun dəyişdirilmə imkanı yoxdur, avadanlıqların dəyişdirilməsinə ehtiyac yoxdur | Yaxşı | Xətlərin dəyişdirilməsi ehtiyac yoxdur
38 | KTM | 132087191 | Tərtər | Tərtər şəhəri N.Nərimanov küçəsi | normal | 110/35/6 kV Tərtər y/st | 6110109 | 2 | 0 | 6/0,4 | 100 | 1 | 52536 | 2 | 30 | 1980 | 70 | Transformatorun artırılması imkanı yoxdur, avadanlıqların dəyişdirilməsi imkanı var | İmkanı var | Yaxşı | Transformatorun dəyişdirilmə imkanı yoxdur, avadanlıqların dəyişdirilməsinə ehtiyac yoxdur | Yaxşı | Xətlərin dəyişdirilməsi ehtiyac yoxdur
39 | KTM | 132087591 | Tərtər | Tərtər şəhəri N.Nərimanov küçəsi | normal | 110/35/6 kV Tərtər y/st | 6110024 | 257 | 11 | 6/0,4 | 400 | 1 | 033137 | 3 | 90 | 2016 | 280 | Transformatorun artırılması imkanı yoxdur, avadanlıqların dəyişdirilməsi imkanı var | İmkanı var | Yaxşı | Transformatorun dəyişdirilmə imkanı yoxdur, avadanlıqların dəyişdirilməsinə ehtiyac yoxdur | Yaxşı | Xətlərin dəyişdirilməsi ehtiyac yoxdur
40 | KTM | 132093432 | Tərtər | Tərtər şəhəri S.Vurğun küç. | normal | 110/35/6 kV Tərtər y/st | 6110025 | 131 | 7 | 6/0,4 | 250 | 1 | 74210 | 3 | 90 | 2015 | 175 | Transformatorun artırılması imkanı yoxdur, avadanlıqların dəyişdirilməsi imkanı var | İmkanı var | Yaxşı | Transformatorun dəyişdirilmə imkanı yoxdur, avadanlıqların dəyişdirilməsinə ehtiyac yoxdur | Yaxşı | Xətlərin dəyişdirilməsi ehtiyac yoxdur
41 | KTM | 132087265 | Tərtər | Tərtər şəhəri N.Nərimanov küçəsi | normal | 110/35/6 kV Tərtər y/st | 6110105 | 21 | 0 | 6/0,4 | 100 | 1 | №siz | 2 | 60 | 1986 | 70 | Transformatorun artırılması imkanı yoxdur, avadanlıqların dəyişdirilməsi imkanı var | İmkanı var | Yaxşı | Transformatorun dəyişdirilmə imkanı yoxdur, avadanlıqların dəyişdirilməsinə ehtiyac yoxdur | Yaxşı | Xətlərin dəyişdirilməsi ehtiyac yoxdur
42 | TM | 132087399 | Tərtər | Tərtər şəhəri M.Hüseynzadə | normal | 110/35/6 kV Tərtər y/st | 6110019 | 82 | 0 | 6/0,4 | 250 | 1 | 053B050 | 2 | 70 | 1997 | 175 | Transformatorun artırılması imkanı yoxdur, avadanlıqların dəyişdirilməsi imkanı var | İmkanı var | Pis | Transformatorun dəyişdirilmə imkanı yoxdur, avadanlıqların dəyişdirilməsinə ehtiyac yoxdur | Yaxşı | Xətlərin dəyişdirilməsi ehtiyac yoxdur
43 | KTM | 132087597 | Tərtər | Tərtər şəhəri M.Hüseynzadə | normal | 110/35/6 kV Tərtər y/st | 6110027 | 125 | 1 | 6/0,4 | 630 | 1 | B260922 | 3 | 80 | 2015 | 441 | Transformatorun artırılması imkanı yoxdur, avadanlıqların dəyişdirilməsi imkanı var | İmkanı var | Əla | Transformatorun dəyişdirilmə imkanı yoxdur, avadanlıqların dəyişdirilməsinə ehtiyac yoxdur | Yaxşı | Xətlərin dəyişdirilməsi ehtiyac yoxdur
44 | KTM | 132087592 | Tərtər | Tərtər şəhəri H.Əliyev pr. | normal | 110/35/6 kV Tərtər y/st | 6110026 | 147 | 34 | 6/0,4 | 400 | 1 | 73285 | 3 | 80 | 2015 | 280 | Transformatorun artırılması imkanı yoxdur, avadanlıqların dəyişdirilməsi imkanı var | İmkanı var | Əla | Transformatorun dəyişdirilmə imkanı yoxdur, avadanlıqların dəyişdirilməsinə ehtiyac yoxdur | Yaxşı | Xətlərin dəyişdirilməsi ehtiyac yoxdur
45 | KTM | 132102606 | Tərtər | Tərtər şəhəri y/s yanı | q/normal | 110/35/6 kV Tərtər y/st | 6113020 | 0 | 2 | 6/0,4 | 160 | 1 | 843003 | 0 | 50 | 1985 | 32 | Transformatorun artırılması imkanı yoxdur, avadanlıqların dəyişdirilməsi imkanı var | İmkanı var | Yaxşı | Transformatorun dəyişdirilmə imkanı yoxdur, avadanlıqların dəyişdirilməsinə ehtiyac yoxdur | Yaxşı | Xətlərin dəyişdirilməsi ehtiyac yoxdur
46 | KTM | 132099070 | Tərtər | Tərtər şəhəri Barama idarəsi | q/normal | 110/35/6 kV Tərtər y/st | 6113026 | 0 |  | 6/0,4 | 40 | 1 | №siz | 1 |  | 1999 | 28 | Transformatorun artırılması imkanı yoxdur, avadanlıqların dəyişdirilməsi imkanı var | İmkanı var | Yaxşı | Transformatorun dəyişdirilmə imkanı yoxdur, avadanlıqların dəyişdirilməsinə ehtiyac yoxdur | Yaxşı | Xətlərin dəyişdirilməsi ehtiyac yoxdur
47 | KTM | 132087356 | Tərtər | Tərtər şəhəri Su-15 küç. | q/normal | 110/35/6 kV Tərtər y/st | 6113032 | 9 | 6 | 6/0,4 | 63 | 1 | №siz | 0 |  | 1999 | 44 | Transformatorun artırılması imkanı yoxdur, avadanlıqların dəyişdirilməsi imkanı var | İmkanı var | Yaxşı | Transformatorun dəyişdirilmə imkanı yoxdur, avadanlıqların dəyişdirilməsinə ehtiyac yoxdur | Yaxşı | Xətlərin dəyişdirilməsi ehtiyac yoxdur
48 | KTM | 132087266 | Tərtər | Tərtər şəhəri Su-15 küç. | normal | 110/35/6 kV Tərtər y/st | 6110029 | 67 | 6 | 6/0,4 | 250 | 1 | №siz | 1 | 60 | 1971 | 175 | Transformatorun artırılması imkanı yoxdur, avadanlıqların dəyişdirilməsi imkanı var | İmkanı var | Yaxşı | Transformatorun dəyişdirilmə imkanı yoxdur, avadanlıqların dəyişdirilməsinə ehtiyac yoxdur | Yaxşı | Xətlərin dəyişdirilməsi ehtiyac yoxdur
49 | KTM | 132087633 | Tərtər | Tərtər şəhəri Su-15 küç. | normal | 110/35/6 kV Tərtər y/st | 6113043 | 0 | 1 | 6/0,4 | 63 | 1 | 194584 | 0 | 40 | 1985 | 22 | Transformatorun artırılması imkanı yoxdur, avadanlıqların dəyişdirilməsi imkanı var | İmkanı var | Pis | Transformatorun dəyişdirilmə imkanı yoxdur, avadanlıqların dəyişdirilməsinə ehtiyac yoxdur | Yaxşı | Xətlərin dəyişdirilməsi zəruridir
50 | KTM | 132099070 | Tərtər | Tərtər şəhəri E.Səfərov küç. | normal | 110/35/6 kV Tərtər y/st | 6113600 | 53 | 0 | 6/0,4 | 250 | 1 | №siz | 2 | 80 | 2015 | 175 | Transformatorun artırılması imkanı yoxdur, avadanlıqların dəyişdirilməsi imkanı var | İmkanı var | Yaxşı | Transformatorun dəyişdirilmə imkanı yoxdur, avadanlıqların dəyişdirilməsinə ehtiyac yoxdur | Yaxşı | Xətlərin dəyişdirilməsi ehtiyac yoxdur
51 | KTM | 132087356 | Tərtər | Tərtər şəhəri Su-15 küç. | normal | 110/35/6 kV Tərtər y/st | 6114002 | 85 | 3 | 6/0,4 | 160 | 1 | 72342 | 2 | 80 | 2015 | 112 | Transformatorun artırılması imkanı yoxdur, avadanlıqların dəyişdirilməsi imkanı var | İmkanı var | Əla | Transformatorun dəyişdirilmə imkanı yoxdur, avadanlıqların dəyişdirilməsinə ehtiyac yoxdur | Yaxşı | Xətlərin dəyişdirilməsi ehtiyac yoxdur
52 | KTM | 132087422 | Tərtər | Tərtər şəhəri Q.Məmmədov küç. | normal | 110/35/6 kV Tərtər y/st | 6110030 | 93 | 5 | 6/0,4 | 400 | 1 | 75070 | 3 | 90 | 2016 | 280 | Transformatorun artırılması imkanı yoxdur, avadanlıqların dəyişdirilməsi imkanı var | İmkanı yoxdur | Əla | Transformatorun dəyişdirilmə imkanı yoxdur, avadanlıqların dəyişdirilməsinə ehtiyac yoxdur | Yaxşı | Xətlərin dəyişdirilməsi ehtiyac yoxdur
53 | KTM | 132087656 | Tərtər | Tərtər şəhəri Su-15 | normal | 110/35/6 kV Tərtər y/st | 6113463 | 0 | 1 | 6/0,4 | 63 | 1 | №siz |  |  | 2016 | 44 | Transformatorun artırılması imkanı yoxdur, avadanlıqların dəyişdirilməsi imkanı var | İmkanı yoxdur | Əla | Transformatorun dəyişdirilmə imkanı yoxdur, avadanlıqların dəyişdirilməsinə ehtiyac yoxdur | Yaxşı | Xətlərin dəyişdirilməsi ehtiyac yoxdur
54 | KTM | 132087411 | Tərtər | Düyərli kəndi | normal | 110/35/6 kV Tərtər y/st | 6110038 | 38 | 1 | 6/0,4 | 250 | 1 | 365/3 | 2 | 60 | 2003 | 175 | Transformatorun artırılması imkanı var, avadanlıqların dəyişdirilməsi imkanı yoxdur | İmkanı yoxdur | Yaxşı | Transformatorun dəyişdirilmə imkanı yoxdur, avadanlıqların dəyişdirilməsinə ehtiyac yoxdur | Yaxşı | Xətlərin dəyişdirilməsi ehtiyac yoxdur
55 | KTM | 132087268 | Tərtər | Düyərli kəndi | normal | 110/35/6 kV Tərtər y/st | 6110005 | 14 | 0 | 6/0,4 | 100 | 1 | №siz | 2 | 40 | 1984 | 70 | Transformatorun artırılması imkanı var, avadanlıqların dəyişdirilməsi imkanı yoxdur | İmkanı yoxdur | Yaxşı | Transformatorun dəyişdirilmə imkanı yoxdur, avadanlıqların dəyişdirilməsinə ehtiyac yoxdur | Yaxşı | Xətlərin dəyişdirilməsi ehtiyac yoxdur
56 | KTM | balansa düşməyib | Tərtər | Ələsgərli kəndi | normal | 110/35/6 kV Tərtər y/st | 6113037 | 1 | 0 | 6/0,4 | 63 | 1 | №siz |  | 60 | 2000 | 44 | Transformatorun artırılması imkanı yoxdur, avadanlıqların dəyişdirilməsi imkanı var | İmkanı yoxdur | Yaxşı | Transformatorun dəyişdirilmə imkanı yoxdur, avadanlıqların dəyişdirilməsinə ehtiyac yoxdur | Yaxşı | Xətlərin dəyişdirilməsi ehtiyac yoxdur
57 | KTM | 132087486 | Tərtər | Səhləbad kənd | normal | 110/35/6 kV Tərtər y/st | 6110031 | 17 | 2 | 6/0,4 | 40 | 1 | №siz | 1 | 30 | 1991 | 28 | Transformatorun artırılması imkanı yoxdur, avadanlıqların dəyişdirilməsi imkanı var | İmkanı yoxdur | Yaxşı | Transformatorun dəyişdirilmə imkanı yoxdur, avadanlıqların dəyişdirilməsinə ehtiyac yoxdur | Yaxşı | Xətlərin dəyişdirilməsi ehtiyac yoxdur
58 | KTM | 132087593 | Tərtər | Səhləbad kənd | q/normal | 110/35/6 kV Tərtər y/st | 6110032 | 139 | 11 | 6/0,4 | 630 | 1 | №siz | 4 | 90 | 1981 | 441 | Transformatorun artırılması imkanı yoxdur, avadanlıqların dəyişdirilməsi imkanı var | İmkanı yoxdur | Pis | Transformatorun dəyişdirilmə imkanı yoxdur, avadanlıqların dəyişdirilməsinə ehtiyac yoxdur | Yaxşı | Xətlərin dəyişdirilməsi ehtiyac yoxdur
59 | KTM | 132087656 | Tərtər | Səhləbad kənd | normal | 110/35/6 kV Tərtər y/st | 6113051 | 0 | 1 | 6/0,4 | 63 | 1 | 1434428 | 0 | 60 | 1999 | 32 | Transformatorun artırılması imkanı yoxdur, avadanlıqların dəyişdirilməsi imkanı var | İmkanı yoxdur | Yaxşı | Transformatorun dəyişdirilmə imkanı yoxdur, avadanlıqların dəyişdirilməsinə ehtiyac yoxdur | Yaxşı | Xətlərin dəyişdirilməsi ehtiyac yoxdur
60 | KTM | balansa düşməyib | Tərtər | Səhləbad kənd | normal | 110/35/6 kV Tərtər y/st | 6113040 | 2 | 2 | 6/0,4 | 180 | 1 | 4293 | 1 | 40 | 1989 | 126 | Transformatorun artırılması imkanı yoxdur, avadanlıqların dəyişdirilməsi imkanı var | İmkanı yoxdur | Yaxşı | Transformatorun dəyişdirilmə imkanı yoxdur, avadanlıqların dəyişdirilməsinə ehtiyac yoxdur | Yaxşı | Xətlərin dəyişdirilməsi ehtiyac yoxdur
61 | KTM | 132087594 | Tərtər | Səhləbad kənd | q/normal | 110/35/6 kV Tərtər y/st | 6110033 | 105 | 1 | 6/0,4 | 630 | 1 | 55817 | 4 | 90 | 1981 | 441 | Transformatorun artırılması imkanı yoxdur, avadanlıqların dəyişdirilməsi imkanı var | İmkanı yoxdur | Pis | Transformatorun dəyişdirilmə imkanı yoxdur, avadanlıqların dəyişdirilməsinə ehtiyac yoxdur | Yaxşı | Xətlərin dəyişdirilməsi zəruridir
62 | KTM | 132087285 | Tərtər | Səhləbad kənd | normal | 110/35/6 kV Tərtər y/st | 6113049 | 0 | 1 | 6/0,4 | 100 | 1 | №siz | 0 | 60 | 1988 | 32 | Transformatorun artırılması imkanı yoxdur, avadanlıqların dəyişdirilməsi imkanı var | İmkanı yoxdur | Yaxşı | Transformatorun dəyişdirilmə imkanı yoxdur, avadanlıqların dəyişdirilməsinə ehtiyac yoxdur | Yaxşı | Xətlərin dəyişdirilməsi ehtiyac yoxdur
63 | KTM | 132087655 | Tərtər | Səhləbad kənd | normal | 110/35/6 kV Tərtər y/st | 6113050 | 0 | 1 | 6/0,4 | 63 | 1 | 1434425 | 0 | 60 | 2003 | 32 | Transformatorun artırılması imkanı yoxdur, avadanlıqların dəyişdirilməsi imkanı var | İmkanı yoxdur | Yaxşı | Transformatorun dəyişdirilmə imkanı yoxdur, avadanlıqların dəyişdirilməsinə ehtiyac yoxdur | Yaxşı | Xətlərin dəyişdirilməsi ehtiyac yoxdur
64 | KTM | 132087276 | Tərtər | Əskipara kənd (Toyuq ferması) | q/normal | 110/35/6 kV Tərtər y/st | 6110035 | 28 | 1 | 6/0,4 | 100 | 1 | 1431840 | 1 | 70 | 1999 | 70 | Transformatorun artırılması imkanı yoxdur, avadanlıqların dəyişdirilməsi imkanı var | İmkanı yoxdur | Yaxşı | Transformatorun dəyişdirilmə imkanı yoxdur, avadanlıqların dəyişdirilməsinə ehtiyac yoxdur | Yaxşı | Xətlərin dəyişdirilməsi ehtiyac yoxdur
65 | KTM | 132087171 | Tərtər | Əskipara kənd | normal | 110/35/6 kV Tərtər y/st | 6113060 | 0 | 1 | 6/0,4 | 63 | 1 | 789522 | 0 | 60 | 1981 | 32 | Transformatorun artırılması imkanı yoxdur, avadanlıqların dəyişdirilməsi imkanı var | İmkanı yoxdur | Yaxşı | Transformatorun dəyişdirilmə imkanı yoxdur, avadanlıqların dəyişdirilməsinə ehtiyac yoxdur | Yaxşı | Xətlərin dəyişdirilməsi ehtiyac yoxdur
66 | KTM | 132087427 | Tərtər | Əskipara kənd | q/normal | 110/35/6 kV Tərtər y/st | 6110034 | 41 | 0 | 6/0,4 | 250 | 1 | 81641 | 2 | 80 | 1980 | 175 | Transformatorun artırılması imkanı yoxdur, avadanlıqların dəyişdirilməsi imkanı var | İmkanı yoxdur | Pis | Transformatorun dəyişdirilmə imkanı yoxdur, avadanlıqların dəyişdirilməsinə ehtiyac yoxdur | Yaxşı | Xətlərin dəyişdirilməsi ehtiyac yoxdur
67 | KTM | 132087169 | Tərtər | Əskipara kəndi | normal | 110/35/6 kV Tərtər y/st | 6113056 | 0 | 3 | 6/0,4 | 63 | 1 | 651 | 0 | 60 | 1981 | 32 | Transformatorun artırılması imkanı yoxdur, avadanlıqların dəyişdirilməsi imkanı var | İmkanı yoxdur | Pis | Transformatorun dəyişdirilmə imkanı yoxdur, avadanlıqların dəyişdirilməsinə ehtiyac yoxdur | Yaxşı | Xətlərin dəyişdirilməsi ehtiyac yoxdur
68 | KTM | 132087409 | Tərtər | Əskipara kəndi | normal | 110/35/6 kV Tərtər y/st | 6110036 | 74 | 10 | 6/0,4 | 250 | 1 | 08-010 | 2 | 80 | 1980 | 175 | Transformatorun artırılması imkanı var, avadanlıqların dəyişdirilməsi imkanı yoxdur | İmkanı var | Yaxşı | Transformatorun dəyişdirilmə imkanı yoxdur, avadanlıqların dəyişdirilməsinə ehtiyac yoxdur | Yaxşı | Xətlərin dəyişdirilməsi ehtiyac yoxdur
69 | KTM | 132087172 | Tərtər | Əskipara kəndi | normal | 110/35/6 kV Tərtər y/st | 6113055 | 0 | 1 | 6/0,4 | 100 | 1 | №siz | 0 | 60 | 1981 | 32 | Transformatorun artırılması imkanı yoxdur, avadanlıqların dəyişdirilməsi imkanı var | İmkanı var | Yaxşı | Transformatorun dəyişdirilmə imkanı yoxdur, avadanlıqların dəyişdirilməsinə ehtiyac yoxdur | Yaxşı | Xətlərin dəyişdirilməsi ehtiyac yoxdur
70 | KTM | 132087175 | Tərtər | Əskipara kəndi | normal | 110/35/6 kV Tərtər y/st | 6113058 | 36 | 0 | 6/0,4 | 63 | 1 | №siz | 1 | 80 | 1981 | 44 | Transformatorun artırılması imkanı yoxdur, avadanlıqların dəyişdirilməsi imkanı var | İmkanı var | Pis | Transformatorun dəyişdirilmə imkanı var, avadanlıqların dəyişdirilməsi zəruridir | Yaxşı | Xətlərin dəyişdirilməsi ehtiyac yoxdur
71 | KTM | 132087173 | Tərtər | Əskipara kəndi | normal | 110/35/6 kV Tərtər y/st | 6113057 | 0 | 1 | 6/0,4 | 100 | 1 | №siz | 0 | 60 | 2000 | 32 | Transformatorun artırılması imkanı yoxdur, avadanlıqların dəyişdirilməsi imkanı var | İmkanı var | Yaxşı | Transformatorun dəyişdirilmə imkanı yoxdur, avadanlıqların dəyişdirilməsinə ehtiyac yoxdur | Yaxşı | Xətlərin dəyişdirilməsi ehtiyac yoxdur
72 | KTM | 132087053 | Tərtər | Əskipara kənd | normal | 110/35/6 kV Tərtər y/st | 6113193 | 0 | 1 | 6/0,4 | 63 | 1 | 1432202 | 0 | 60 | 2000 | 22 | Transformatorun artırılması imkanı yoxdur, avadanlıqların dəyişdirilməsi imkanı var | İmkanı var | Pis | Transformatorun dəyişdirilmə imkanı var, avadanlıqların dəyişdirilməsi zəruridir | Yaxşı | Xətlərin dəyişdirilməsi ehtiyac yoxdur
73 | KTM | 132087436 | Tərtər | Əskipara kəndi | q/normal | 110/35/6 kV Tərtər y/st | 6110140 | 5 | 1 | 6/0,4 | 100 | 1 | 26186 | 1 | 40 | 1992 | 70 | Transformatorun artırılması imkanı yoxdur, avadanlıqların dəyişdirilməsi imkanı var | İmkanı var | Pis | Transformatorun dəyişdirilmə imkanı var, avadanlıqların dəyişdirilməsi zəruridir | Orta | Xətlərin dəyişdirilməsi ehtiyac yoxdur
74 | KTM | 132087051 | Tərtər | Əskipara kəndi | normal | 110/35/6 kV Tərtər y/st | 6113061 | 0 | 1 | 6/0,4 | 100 | 1 | 88851 | 0 | 60 | 1999 | 32 | Transformatorun artırılması imkanı yoxdur, avadanlıqların dəyişdirilməsi imkanı var | İmkanı var | Yaxşı | Transformatorun dəyişdirilmə imkanı yoxdur, avadanlıqların dəyişdirilməsinə ehtiyac yoxdur | Orta | Xətlərin dəyişdirilməsi ehtiyac yoxdur
75 | KTM | 132087491 | Tərtər | Əskipara kəndi | normal | 110/35/6 kV Tərtər y/st | 6110141 | 10 | 1 | 6/0,4 | 100 | 1 | 1431849 | 1 | 60 | 1992 | 70 | Transformatorun artırılması imkanı yoxdur, avadanlıqların dəyişdirilməsi imkanı var | İmkanı var | Pis | Transformatorun dəyişdirilmə imkanı var, avadanlıqların dəyişdirilməsi zəruridir | Orta | Xətlərin dəyişdirilməsi zəruridir
76 | KTM | 132087174 | Tərtər | Əskipara kəndi | normal | 110/35/6 kV Tərtər y/st | 6113062 | 0 | 1 | 6/0,4 | 63 | 1 | №siz | 0 | 60 | 1999 | 32 | Transformatorun artırılması imkanı yoxdur, avadanlıqların dəyişdirilməsi imkanı var | İmkanı var | Yaxşı | Transformatorun dəyişdirilmə imkanı yoxdur, avadanlıqların dəyişdirilməsinə ehtiyac yoxdur | Orta | Xətlərin dəyişdirilməsi ehtiyac yoxdur
77 | KTM | 132087052 | Tərtər | Əskipara kəndi | normal | 110/35/6 kV Tərtər y/st | 6113063 | 0 | 1 | 6/0,4 | 63 | 1 | №siz | 0 | 60 | 2000 | 32 | Transformatorun artırılması imkanı yoxdur, avadanlıqların dəyişdirilməsi imkanı var | İmkanı var | Yaxşı | Transformatorun dəyişdirilmə imkanı yoxdur, avadanlıqların dəyişdirilməsinə ehtiyac yoxdur | Orta | Xətlərin dəyişdirilməsi ehtiyac yoxdur
78 | KTM | 132087649 | Tərtər | Əskipara kəndi | normal | 110/35/6 kV Tərtər y/st | 6113079 | 0 | 1 | 6/0,4 | 63 | 1 | 1315/4 | 0 | 60 | 1985 | 32 | Transformatorun artırılması imkanı yoxdur, avadanlıqların dəyişdirilməsi imkanı var | İmkanı var | Yaxşı | Transformatorun dəyişdirilmə imkanı yoxdur, avadanlıqların dəyişdirilməsinə ehtiyac yoxdur | Orta | Xətlərin dəyişdirilməsi ehtiyac yoxdur
79 | KTM | 132087170 | Tərtər | Əskipara kəndi | normal | 110/35/6 kV Tərtər y/st | 6113042 | 0 | 1 | 6/0,4 | 63 | 1 | 11677 | 0 | 60 | 2003 | 32 | Transformatorun artırılması imkanı yoxdur, avadanlıqların dəyişdirilməsi imkanı var | İmkanı var | Yaxşı | Transformatorun dəyişdirilmə imkanı yoxdur, avadanlıqların dəyişdirilməsinə ehtiyac yoxdur | Yaxşı | Xətlərin dəyişdirilməsi ehtiyac yoxdur
80 | KTM | 132087632 | Tərtər | Gəncə yolu | normal | 110/35/6 kV Tərtər y/st | 6113465 | 0 | 1 | 6/0,4 | 63 | 1 | 516/2 | 0 | 60 | 1985 | 32 | Transformatorun artırılması imkanı yoxdur, avadanlıqların dəyişdirilməsi imkanı var | İmkanı var | Pis | Transformatorun dəyişdirilmə imkanı yoxdur, avadanlıqların dəyişdirilməsinə ehtiyac yoxdur | Yaxşı | Xətlərin dəyişdirilməsi ehtiyac yoxdur
81 | KTM | 132087062 | Tərtər | Tərtər şəhəri Gəncə yolu | normal | 110/35/6 kV Tərtər y/st | 6113011 | 0 | 1 | 6/0,4 | 40 | 1 | 1343687 | 0 | 50 | 2000 | 11 | Transformatorun artırılması imkanı yoxdur, avadanlıqların dəyişdirilməsi imkanı var | İmkanı var | Yaxşı | Transformatorun dəyişdirilmə imkanı yoxdur, avadanlıqların dəyişdirilməsinə ehtiyac yoxdur | Yaxşı | Xətlərin dəyişdirilməsi ehtiyac yoxdur
82 | KTM | 132087039 | Tərtər | Tərtər şəhəri Bərdə yolu | q/normal | 110/35/6 kV Tərtər y/st | 6113005 | 0 | 3 | 6/0,4 | 100 | 1 | 440758 | 0 | 50 | 1972 | 11 | Transformatorun artırılması imkanı yoxdur, avadanlıqların dəyişdirilməsi imkanı var | İmkanı var | Yaxşı | Transformatorun dəyişdirilmə imkanı yoxdur, avadanlıqların dəyişdirilməsinə ehtiyac yoxdur | Yaxşı | Xətlərin dəyişdirilməsi ehtiyac yoxdur
83 | KTM | 132087275 | Tərtər | Seydimli kəndi | normal | 110/35/6 kV Tərtər y/st | 6110137 | 42 | 4 | 6/0,4 | 100 | 1 | №siz | 1 | 70 | 1989 | 70 | Transformatorun artırılması imkanı yoxdur, avadanlıqların dəyişdirilməsi imkanı var | İmkanı var | Yaxşı | Transformatorun dəyişdirilmə imkanı yoxdur, avadanlıqların dəyişdirilməsinə ehtiyac yoxdur | Yaxşı | Xətlərin dəyişdirilməsi ehtiyac yoxdur
84 | KTM | 132099071 | Tərtər | Seydimli kəndi | normal | 110/35/6 kV Tərtər y/st | 6114003 | 28 | 0 | 6/0,4 | 160 | 1 | 16014 | 1 | 60 | 1978 | 112 | Transformatorun artırılması imkanı yoxdur, avadanlıqların dəyişdirilməsi imkanı var | İmkanı var | Yaxşı | Transformatorun dəyişdirilmə imkanı yoxdur, avadanlıqların dəyişdirilməsinə ehtiyac yoxdur | Yaxşı | Xətlərin dəyişdirilməsi ehtiyac yoxdur
85 | KTM | 132087269 | Tərtər | Seydimli kəndi | normal | 110/35/6 kV Tərtər y/st | 6110282 | 2 | 1 | 6/0,4 | 63 | 1 | 12656 | 1 | 50 | 1996 | 44 | Transformatorun artırılması imkanı yoxdur, avadanlıqların dəyişdirilməsi imkanı var | İmkanı var | Yaxşı | Transformatorun dəyişdirilmə imkanı yoxdur, avadanlıqların dəyişdirilməsinə ehtiyac yoxdur | Yaxşı | Xətlərin dəyişdirilməsi ehtiyac yoxdur
86 | KTM | 132087578 | Tərtər | Seydimli kəndi | normal | 110/35/6 kV Tərtər y/st | 6113562 | 0 | 1 | 6/0,4 | 63 | 1 | №siz | 0 | 60 | 2014 | 32 | Transformatorun artırılması imkanı yoxdur, avadanlıqların dəyişdirilməsi imkanı var | İmkanı var | Yaxşı | Transformatorun dəyişdirilmə imkanı yoxdur, avadanlıqların dəyişdirilməsinə ehtiyac yoxdur | Yaxşı | Xətlərin dəyişdirilməsi ehtiyac yoxdur
87 | KTM | 132087530 | Tərtər | Seydimli kəndi | normal | 110/35/6 kV Tərtər y/st | 6113568 | 0 | 1 | 6/0,4 | 63 | 1 | №siz | 0 | 60 | 2014 | 32 | Transformatorun artırılması imkanı yoxdur, avadanlıqların dəyişdirilməsi imkanı var | İmkanı var | Yaxşı | Transformatorun dəyişdirilmə imkanı yoxdur, avadanlıqların dəyişdirilməsinə ehtiyac yoxdur | Yaxşı | Xətlərin dəyişdirilməsi ehtiyac yoxdur
88 | KTM | 132087184 | Tərtər | Bala Kəngərli | normal | 110/35/6 kV Tərtər y/st | 6110050 | 46 | 0 | 6/0,4 | 100 | 1 | 1431846 | 1 | 60 | 1999 | 70 | Transformatorun artırılması imkanı var, avadanlıqların dəyişdirilməsi imkanı yoxdur | İmkanı var | Pis | Transformatorun dəyişdirilmə imkanı yoxdur, avadanlıqların dəyişdirilməsinə ehtiyac yoxdur | Yaxşı | Xətlərin dəyişdirilməsi ehtiyac yoxdur
89 | KTM | 132087395 | Tərtər | Bala Kəngərli | normal | 110/35/6 kV Tərtər y/st | 6110051 | 74 | 5 | 6/0,4 | 250 | 1 | №siz | 2 | 80 | 1982 | 175 | Transformatorun artırılması imkanı var, avadanlıqların dəyişdirilməsi imkanı yoxdur | İmkanı var | Pis | Transformatorun dəyişdirilmə imkanı yoxdur, avadanlıqların dəyişdirilməsinə ehtiyac yoxdur | Yaxşı | Xətlərin dəyişdirilməsi ehtiyac yoxdur
90 | KTM | balansa düşməyib | Tərtər | Bala Kəngərli |  | 110/35/6 kV Tərtər y/st | 6113081 | 1 | 1 | 6/0,4 | 160 | 1 | №siz |  | 50 | 2000 | 112 | Transformatorun artırılması imkanı var, avadanlıqların dəyişdirilməsi imkanı yoxdur | İmkanı var | Yaxşı | Transformatorun dəyişdirilmə imkanı yoxdur, avadanlıqların dəyişdirilməsinə ehtiyac yoxdur | Yaxşı | Xətlərin dəyişdirilməsi ehtiyac yoxdur
91 | KTM | 132087530 | Tərtər | Bala Kəngərli | normal | 110/35/6 kV Tərtər y/st | 6113082 | 0 | 2 | 6/0,4 | 100 | 1 | №siz | 0 | 60 | 1982 | 32 | Transformatorun artırılması imkanı var, avadanlıqların dəyişdirilməsi imkanı yoxdur | İmkanı var | Yaxşı | Transformatorun dəyişdirilmə imkanı yoxdur, avadanlıqların dəyişdirilməsinə ehtiyac yoxdur | Yaxşı | Xətlərin dəyişdirilməsi ehtiyac yoxdur
92 | KTM | balansa düşməyib | Tərtər | Bala Kəngərli | normal | 110/35/6 kV Tərtər y/st | 6113556 | 0 | 1 | 6/0,4 | 63 | 1 | 66931 | 0 | 60 | 2014 | 32 | Transformatorun artırılması imkanı yoxdur, avadanlıqların dəyişdirilməsi imkanı var | İmkanı var | Yaxşı | Transformatorun dəyişdirilmə imkanı yoxdur, avadanlıqların dəyişdirilməsinə ehtiyac yoxdur | Yaxşı | Xətlərin dəyişdirilməsi ehtiyac yoxdur
93 | KTM | balansa düşməyib | Tərtər | Bala Kəngərli | normal | 110/35/6 kV Tərtər y/st | 6113605 | 0 | 1 | 6/0,4 | 63 | 1 | №siz | 0 | 60 | 2014 | 32 | Transformatorun artırılması imkanı yoxdur, avadanlıqların dəyişdirilməsi imkanı var | İmkanı var | Yaxşı | Transformatorun dəyişdirilmə imkanı yoxdur, avadanlıqların dəyişdirilməsinə ehtiyac yoxdur | Yaxşı | Xətlərin dəyişdirilməsi ehtiyac yoxdur
94 | KTM | 132087249 | Tərtər | Təzəkənd kən | normal | 110/35/6 kV Tərtər y/st | 6110061 | 30 | 3 | 6/0,4 | 160 | 1 | 892525 | 1 | 80 | 1989 | 112 | Transformatorun artırılması imkanı var, avadanlıqların dəyişdirilməsi imkanı yoxdur | İmkanı var | Pis | Transformatorun dəyişdirilmə imkanı yoxdur, avadanlıqların dəyişdirilməsinə ehtiyac yoxdur | Orta | Xətlərin dəyişdirilməsinə ehtiyac var
95 | KTM | 132087251 | Tərtər | Təzəkənd kən | normal | 110/35/6 kV Tərtər y/st | 6110060 | 21 | 0 | 6/0,4 | 100 | 1 | №siz | 1 | 50 | 1967 | 70 | Transformatorun artırılması imkanı var, avadanlıqların dəyişdirilməsi imkanı yoxdur | İmkanı var | Yaxşı | Transformatorun dəyişdirilmə imkanı yoxdur, avadanlıqların dəyişdirilməsinə ehtiyac yoxdur | Yaxşı | Xətlərin dəyişdirilməsi ehtiyac yoxdur
96 | KTM | 132087254 | Tərtər | Təzəkənd kən | normal | 110/35/6 kV Tərtər y/st | 6110062 | 5 | 1 | 6/0,4 | 100 | 1 | №siz | 1 | 40 | 1985 | 70 | Transformatorun artırılması imkanı var, avadanlıqların dəyişdirilməsi imkanı yoxdur | İmkanı var | Pis | Transformatorun dəyişdirilmə imkanı var, avadanlıqların dəyişdirilməsi zəruridir | Orta | Xətlərin dəyişdirilməsi zəruridir
97 | KTM | 132087252 | Tərtər | Təzəkənd kən | normal | 110/35/6 kV Tərtər y/st | 6110063 | 40 | 2 | 6/0,4 | 100 | 1 | 881A448 | 1 | 60 | 1988 | 70 | Transformatorun artırılması imkanı var, avadanlıqların dəyişdirilməsi imkanı yoxdur | İmkanı var | Pis | Transformatorun dəyişdirilmə imkanı var, avadanlıqların dəyişdirilməsi zəruridir | Orta | Xətlərin dəyişdirilməsinə ehtiyac var
98 | KTM | 132087253 | Tərtər | Təzəkənd kən | normal | 110/35/6 kV Tərtər y/st | 6110064 | 42 | 4 | 6/0,4 | 100 | 1 | 1249128 | 1 | 80 | 1976 | 70 | Transformatorun artırılması imkanı var, avadanlıqların dəyişdirilməsi imkanı yoxdur | İmkanı var | Pis | Transformatorun dəyişdirilmə imkanı var, avadanlıqların dəyişdirilməsi zəruridir | Yaxşı | Xətlərin dəyişdirilməsi ehtiyac yoxdur
99 | KTM | 132087250 | Tərtər | Təzəkənd kən | normal | 110/35/6 kV Tərtər y/st | 6110066 | 26 | 0 | 6/0,4 | 100 | 1 | №siz | 1 | 60 | 1976 | 70 | Transformatorun artırılması imkanı var, avadanlıqların dəyişdirilməsi imkanı yoxdur | İmkanı var | Pis | Transformatorun dəyişdirilmə imkanı yoxdur, avadanlıqların dəyişdirilməsinə ehtiyac yoxdur | Yaxşı | Xətlərin dəyişdirilməsi ehtiyac yoxdur
100 | KTM | 132087321 | Tərtər | Təzəkənd kən | q/normal | 110/35/6 kV Tərtər y/st | 6113085 | 0 | 1 | 6/0,4 | 100 | 1 | 48659 | 0 | 60 | 1984 | 32 | Transformatorun artırılması imkanı var, avadanlıqların dəyişdirilməsi imkanı yoxdur | İmkanı var | Pis | Transformatorun dəyişdirilmə imkanı yoxdur, avadanlıqların dəyişdirilməsinə ehtiyac yoxdur | Yaxşı | Xətlərin dəyişdirilməsi ehtiyac yoxdur
101 | KTM | 132087580 | Tərtər | Təzəkənd kən | normal | 110/35/6 kV Tərtər y/st | 6113086 | 0 | 1 | 6/0,4 | 100 | 1 | №siz | 0 | 60 | 1984 | 22 | Transformatorun artırılması imkanı var, avadanlıqların dəyişdirilməsi imkanı yoxdur | İmkanı var | Yaxşı | Transformatorun dəyişdirilmə imkanı yoxdur, avadanlıqların dəyişdirilməsinə ehtiyac yoxdur | Yaxşı | Xətlərin dəyişdirilməsi ehtiyac yoxdur
102 | KTM | 132087476 | Tərtər | Kəngərli kən | normal | 110/35/6 kV Tərtər y/st | 6110052 | 13 | 0 | 6/0,4 | 40 | 1 | 133417 | 1 | 70 | 1987 | 28 | Transformatorun artırılması imkanı var, avadanlıqların dəyişdirilməsi imkanı yoxdur | İmkanı var | Yaxşı | Transformatorun dəyişdirilmə imkanı yoxdur, avadanlıqların dəyişdirilməsinə ehtiyac yoxdur | Yaxşı | Xətlərin dəyişdirilməsi ehtiyac yoxdur
103 | KTM | 132087240 | Tərtər | Kəngərli kən | normal | 110/35/6 kV Tərtər y/st | 6110053 | 30 | 0 | 6/0,4 | 100 | 1 | 50947 | 1 | 70 | 1977 | 70 | Transformatorun artırılması imkanı var, avadanlıqların dəyişdirilməsi imkanı yoxdur | İmkanı var | Pis | Transformatorun dəyişdirilmə imkanı var, avadanlıqların dəyişdirilməsi zəruridir | Orta | Xətlərin dəyişdirilməsi ehtiyac yoxdur
104 | KTM | 132087237 | Tərtər | Kəngərli kən | normal | 110/35/6 kV Tərtər y/st | 6110054 | 40 | 0 | 6/0,4 | 100 | 1 | 13480 | 2 | 60 | 1970 | 70 | Transformatorun artırılması imkanı yoxdur, avadanlıqların dəyişdirilməsi imkanı var | İmkanı var | Pis | Transformatorun dəyişdirilmə imkanı var, avadanlıqların dəyişdirilməsi zəruridir | Yaxşı | Xətlərin dəyişdirilməsi ehtiyac yoxdur
105 | KTM | 132087238 | Tərtər | Kəngərli kən | q/normal | 110/35/6 kV Tərtər y/st | 6110055 | 32 | 0 | 6/0,4 | 100 | 1 | №siz | 1 | 60 | 1983 | 70 | Transformatorun artırılması imkanı yoxdur, avadanlıqların dəyişdirilməsi imkanı var | İmkanı var | Yaxşı | Transformatorun dəyişdirilmə imkanı yoxdur, avadanlıqların dəyişdirilməsinə ehtiyac yoxdur | Orta | Xətlərin dəyişdirilməsi ehtiyac yoxdur
106 | KTM | 132087368 | Tərtər | Kəngərli kən | normal | 110/35/6 kV Tərtər y/st | 6110057 | 63 | 5 | 6/0,4 | 160 | 1 | 31613 | 2 | 70 | 2003 | 112 | Transformatorun artırılması imkanı var, avadanlıqların dəyişdirilməsi imkanı yoxdur | İmkanı var | Yaxşı | Transformatorun dəyişdirilmə imkanı yoxdur, avadanlıqların dəyişdirilməsinə ehtiyac yoxdur | Yaxşı | Xətlərin dəyişdirilməsi ehtiyac yoxdur
107 | KTM | 132087239 | Tərtər | Kəngərli kən | normal | 110/35/6 kV Tərtər y/st | 6110058 | 35 | 0 | 6/0,4 | 100 | 1 | 51471 | 3 | 60 | 1981 | 70 | Transformatorun artırılması imkanı var, avadanlıqların dəyişdirilməsi imkanı yoxdur | İmkanı var | Yaxşı | Transformatorun dəyişdirilmə imkanı yoxdur, avadanlıqların dəyişdirilməsinə ehtiyac yoxdur | Yaxşı | Xətlərin dəyişdirilməsi ehtiyac yoxdur
108 | KTM | 132087430 | Tərtər | Kəngərli kən | normal | 110/35/6 kV Tərtər y/st | 6110059 | 43 | 2 | 6/0,4 | 320 | 1 | №siz | 2 | 70 | 1979 | 224 | Transformatorun artırılması imkanı var, avadanlıqların dəyişdirilməsi imkanı yoxdur | İmkanı var | Pis | Transformatorun dəyişdirilmə imkanı yoxdur, avadanlıqların dəyişdirilməsinə ehtiyac yoxdur | Yaxşı | Xətlərin dəyişdirilməsi ehtiyac yoxdur
109 | KTM | 132087312 | Tərtər | Kəngərli kəndi | normal | 110/35/6 kV Tərtər y/st | 6113090 | 18 | 4 | 6/0,4 | 100 | 1 | 64024 | 1 | 60 | 1983 | 32 | Transformatorun artırılması imkanı var, avadanlıqların dəyişdirilməsi imkanı yoxdur | İmkanı var | Yaxşı | Transformatorun dəyişdirilmə imkanı yoxdur, avadanlıqların dəyişdirilməsinə ehtiyac yoxdur | Yaxşı | Xətlərin dəyişdirilməsi ehtiyac yoxdur
110 | KTM | 132087567 | Tərtər | Kəngərli kəndi | normal | 110/35/6 kV Tərtər y/st | 6113091 | 0 | 1 | 6/0,4 | 63 | 1 | №siz | 0 | 60 | 1967 | 32 | Transformatorun artırılması imkanı var, avadanlıqların dəyişdirilməsi imkanı yoxdur | İmkanı var | Pis | Transformatorun dəyişdirilmə imkanı var, avadanlıqların dəyişdirilməsi zəruridir | Yaxşı | Xətlərin dəyişdirilməsi ehtiyac yoxdur
111 | KTM | 132099072 | Tərtər | Kəngərli kəndi | normal | 110/35/6 kV Tərtər y/st | 6114004 | 0 | 0 | 6/0,4 | 25 | 1 | №siz | 1 | 40 | 1982 | 17 | Transformatorun artırılması imkanı var, avadanlıqların dəyişdirilməsi imkanı yoxdur | İmkanı var | Yaxşı | Transformatorun dəyişdirilmə imkanı yoxdur, avadanlıqların dəyişdirilməsinə ehtiyac yoxdur | Yaxşı | Xətlərin dəyişdirilməsi ehtiyac yoxdur
112 | KTM | 132087313 | Tərtər | Kəngərli kəndi | normal | 110/35/6 kV Tərtər y/st | 6113089 | 0 | 1 | 6/0,4 | 100 | 1 | №siz | 0 | 60 | 1980 | 32 | Transformatorun artırılması imkanı var, avadanlıqların dəyişdirilməsi imkanı yoxdur | İmkanı var | Yaxşı | Transformatorun dəyişdirilmə imkanı yoxdur, avadanlıqların dəyişdirilməsinə ehtiyac yoxdur | Yaxşı | Xətlərin dəyişdirilməsi ehtiyac yoxdur
113 | KTM | 132087314 | Tərtər | Kəngərli kəndi | normal | 110/35/6 kV Tərtər y/st | 6113088 | 0 | 1 | 6/0,4 | 100 | 1 | №siz | 0 | 60 | 1971 | 32 | Transformatorun artırılması imkanı yoxdur, avadanlıqların dəyişdirilməsi imkanı var | İmkanı var | Yaxşı | Transformatorun dəyişdirilmə imkanı yoxdur, avadanlıqların dəyişdirilməsinə ehtiyac yoxdur | Yaxşı | Xətlərin dəyişdirilməsi ehtiyac yoxdur
114 | KTM |  | Tərtər | Kəngərli kəndi | normal | 110/35/6 kV Tərtər y/st | 6113093 | 0 | 1 | 6/0,4 | 100 | 1 | 33851 | 0 | 60 | 2004 | 32 | Transformatorun artırılması imkanı yoxdur, avadanlıqların dəyişdirilməsi imkanı var | İmkanı var | Yaxşı | Transformatorun dəyişdirilmə imkanı yoxdur, avadanlıqların dəyişdirilməsinə ehtiyac yoxdur | Yaxşı | Xətlərin dəyişdirilməsi ehtiyac yoxdur
115 | KTM | 132087566 | Tərtər | Kəngərli kəndi | normal | 110/35/6 kV Tərtər y/st | 6113087 | 0 | 1 | 6/0,4 | 63 | 1 | 157243 | 0 | 60 | 1973 | 32 | Transformatorun artırılması imkanı var, avadanlıqların dəyişdirilməsi imkanı yoxdur | İmkanı var | Pis | Transformatorun dəyişdirilmə imkanı yoxdur, avadanlıqların dəyişdirilməsinə ehtiyac yoxdur | Yaxşı | Xətlərin dəyişdirilməsi zəruridir
116 | KTM | 132087569 | Tərtər | Kəngərli kəndi | normal | 110/35/6 kV Tərtər y/st | 6113092 | 0 | 1 | 6/0,4 | 100 | 1 | №siz | 0 | 60 | 1970 | 32 | Transformatorun artırılması imkanı var, avadanlıqların dəyişdirilməsi imkanı yoxdur | İmkanı var | Pis | Transformatorun dəyişdirilmə imkanı var, avadanlıqların dəyişdirilməsi zəruridir | Yaxşı | Xətlərin dəyişdirilməsi ehtiyac yoxdur
117 | KTM | 132087568 | Tərtər | Kəngərli kəndi | normal | 110/35/6 kV Tərtər y/st | 6113059 | 0 | 1 | 6/0,4 | 63 | 1 | №siz | 0 | 60 | 2009 | 32 | Transformatorun artırılması imkanı var, avadanlıqların dəyişdirilməsi imkanı yoxdur | İmkanı var | Yaxşı | Transformatorun dəyişdirilmə imkanı yoxdur, avadanlıqların dəyişdirilməsinə ehtiyac yoxdur | Yaxşı | Xətlərin dəyişdirilməsi ehtiyac yoxdur
118 | KTM | 132099073 | Tərtər | Qaradağlı kəndi |  | 110/35/6 kV Tərtər y/st | 6114038 | 43 | 10 | 6/0,4 | 100 | 1 | №siz | 2 |  | 1999 | 70 | Transformatorun artırılması imkanı var, avadanlıqların dəyişdirilməsi imkanı yoxdur | İmkanı var | Yaxşı | Transformatorun dəyişdirilmə imkanı yoxdur, avadanlıqların dəyişdirilməsinə ehtiyac yoxdur | Yaxşı | Xətlərin dəyişdirilməsi ehtiyac yoxdur
119 | KTM | 132087555 | Tərtər | Qaradağlı kəndi | normal | 110/35/6 kV Tərtər y/st | 6113077 | 0 | 1 | 6/0,4 | 63 | 1 | 1217774 | 0 | 60 | 1989 | 32 | Transformatorun artırılması imkanı var, avadanlıqların dəyişdirilməsi imkanı yoxdur | İmkanı var | Yaxşı | Transformatorun dəyişdirilmə imkanı yoxdur, avadanlıqların dəyişdirilməsinə ehtiyac yoxdur | Yaxşı | Xətlərin dəyişdirilməsi ehtiyac yoxdur
120 | KTM | 132099074 | Tərtər | Qaradağlı kəndi | normal | 110/35/6 kV Tərtər y/st | 6114039 | 30 | 0 | 6/0,4 | 160 | 1 | 300662 | 2 | 60 | 1970 | 112 | Transformatorun artırılması imkanı var, avadanlıqların dəyişdirilməsi imkanı yoxdur | İmkanı var | Yaxşı | Transformatorun dəyişdirilmə imkanı yoxdur, avadanlıqların dəyişdirilməsinə ehtiyac yoxdur | Yaxşı | Xətlərin dəyişdirilməsi ehtiyac yoxdur
121 | KTM | 132087599 | Tərtər | Qaradağlı kəndi | q/normal | 110/35/6 kV Tərtər y/st | 6110065 | 30 | 6 | 6/0,4 | 630 | 1 | 60364 | 2 | 70 | 1983 | 441 | Transformatorun artırılması imkanı yoxdur, avadanlıqların dəyişdirilməsi imkanı var | İmkanı var | Pis | Transformatorun dəyişdirilmə imkanı var, avadanlıqların dəyişdirilməsi zəruridir | Yaxşı | Xətlərin dəyişdirilməsi ehtiyac yoxdur
122 | KTM | 132087456 | Tərtər | Qaradağlı kəndi | normal | 110/35/6 kV Tərtər y/st | 6110047 | 49 | 2 | 6/0,4 | 400 | 1 | №siz | 2 | 70 | 2004 | 22 | Transformatorun artırılması imkanı yoxdur, avadanlıqların dəyişdirilməsi imkanı var | İmkanı var | Yaxşı | Transformatorun dəyişdirilmə imkanı yoxdur, avadanlıqların dəyişdirilməsinə ehtiyac yoxdur | Yaxşı | Xətlərin dəyişdirilməsi ehtiyac yoxdur
123 | KTM | 132087213 | Tərtər | Qaradağlı kəndi | normal | 110/35/6 kV Tərtər y/st | 6110049 | 38 | 1 | 6/0,4 | 100 | 1 | №siz | 3 | 60 | 1985 | 70 | Transformatorun artırılması imkanı var, avadanlıqların dəyişdirilməsi imkanı yoxdur | İmkanı var | Yaxşı | Transformatorun dəyişdirilmə imkanı yoxdur, avadanlıqların dəyişdirilməsinə ehtiyac yoxdur | Yaxşı | Xətlərin dəyişdirilməsi ehtiyac yoxdur
124 | KTM | 132099075 | Tərtər | Qaradağlı kəndi | normal | 110/35/6 kV Tərtər y/st | 6114040 | 11 | 0 | 6/0,4 | 63 | 1 | 57214 | 1 | 40 | 2005 | 44 | Transformatorun artırılması imkanı var, avadanlıqların dəyişdirilməsi imkanı yoxdur | İmkanı var | Yaxşı | Transformatorun dəyişdirilmə imkanı yoxdur, avadanlıqların dəyişdirilməsinə ehtiyac yoxdur | Yaxşı | Xətlərin dəyişdirilməsi ehtiyac yoxdur
125 | KTM | 132087308 | Tərtər | Qaradağlı kəndi | normal | 110/35/6 kV Tərtər y/st | 6113075 | 0 | 1 | 6/0,4 | 100 | 1 | 16019 | 0 | 60 | 1980 | 32 | Transformatorun artırılması imkanı var, avadanlıqların dəyişdirilməsi imkanı yoxdur | İmkanı var | Yaxşı | Transformatorun dəyişdirilmə imkanı yoxdur, avadanlıqların dəyişdirilməsinə ehtiyac yoxdur | Orta | Xətlərin dəyişdirilməsi ehtiyac yoxdur
126 | KTM | 132087214 | Tərtər | Qaradağlı kəndi | normal | 110/35/6 kV Tərtər y/st | 6110041 | 27 | 1 | 6/0,4 | 100 | 1 | 45459 | 3 | 60 | 1972 | 70 | Transformatorun artırılması imkanı var, avadanlıqların dəyişdirilməsi imkanı yoxdur | İmkanı var | Pis | Transformatorun dəyişdirilmə imkanı var, avadanlıqların dəyişdirilməsi zəruridir | Yaxşı | Xətlərin dəyişdirilməsi ehtiyac yoxdur
127 | KTM | 132087457 | Tərtər | Qaradağlı kəndi | normal | 110/35/6 kV Tərtər y/st | 6110046 | 45 | 1 | 6/0,4 | 400 | 1 | 33148 | 2 | 70 | 1988 | 280 | Transformatorun artırılması imkanı var, avadanlıqların dəyişdirilməsi imkanı yoxdur | İmkanı var | Yaxşı | Transformatorun dəyişdirilmə imkanı yoxdur, avadanlıqların dəyişdirilməsinə ehtiyac yoxdur | Yaxşı | Xətlərin dəyişdirilməsi ehtiyac yoxdur
128 | KTM | 132087215 | Tərtər | Qaradağlı kəndi | normal | 110/35/6 kV Tərtər y/st | 6110043 | 24 | 0 | 6/0,4 | 100 | 1 | №siz | 1 | 60 | 1970 | 70 | Transformatorun artırılması imkanı var, avadanlıqların dəyişdirilməsi imkanı yoxdur | İmkanı var | Yaxşı | Transformatorun dəyişdirilmə imkanı yoxdur, avadanlıqların dəyişdirilməsinə ehtiyac yoxdur | Orta | Xətlərin dəyişdirilməsi ehtiyac yoxdur
129 | KTM | 132087477 | Tərtər | Qaradağlı kəndi | normal | 110/35/6 kV Tərtər y/st | 6110042 | 9 | 0 | 6/0,4 | 63 | 1 | №siz | 1 | 50 | 1975 | 44 | Transformatorun artırılması imkanı var, avadanlıqların dəyişdirilməsi imkanı yoxdur | İmkanı var | Yaxşı | Transformatorun dəyişdirilmə imkanı yoxdur, avadanlıqların dəyişdirilməsinə ehtiyac yoxdur | Yaxşı | Xətlərin dəyişdirilməsi ehtiyac yoxdur
130 | KTM | 132087216 | Tərtər | Qaradağlı kəndi | normal | 110/35/6 kV Tərtər y/st | 6110045 | 28 | 0 | 6/0,4 | 100 | 1 | №siz | 1 | 50 | 1979 | 70 | Transformatorun artırılması imkanı var, avadanlıqların dəyişdirilməsi imkanı yoxdur | İmkanı var | Yaxşı | Transformatorun dəyişdirilmə imkanı yoxdur, avadanlıqların dəyişdirilməsinə ehtiyac yoxdur | Yaxşı | Xətlərin dəyişdirilməsi ehtiyac yoxdur
131 | KTM | 132087551 | Tərtər | Qaradağlı kəndi | normal | 110/35/6 kV Tərtər y/st | 6113074 | 0 | 1 | 6/0,4 | 63 | 1 | №siz | 0 | 60 | 1998 | 32 | Transformatorun artırılması imkanı var, avadanlıqların dəyişdirilməsi imkanı yoxdur | İmkanı var | Yaxşı | Transformatorun dəyişdirilmə imkanı yoxdur, avadanlıqların dəyişdirilməsinə ehtiyac yoxdur | Yaxşı | Xətlərin dəyişdirilməsi ehtiyac yoxdur
132 | KTM | 132099076 | Tərtər | Qaradağlı kəndi | normal | 110/35/6 kV Tərtər y/st | 6114041 | 100 | 10 | 6/0,4 | 400 | 1 | №siz | 4 | 80 | 1990 | 280 | Transformatorun artırılması imkanı yoxdur, avadanlıqların dəyişdirilməsi imkanı var | İmkanı var | Yaxşı | Transformatorun dəyişdirilmə imkanı yoxdur, avadanlıqların dəyişdirilməsinə ehtiyac yoxdur | Yaxşı | Xətlərin dəyişdirilməsi ehtiyac yoxdur
133 | KTM | 132087492 | Tərtər | Qaradağlı kəndi | normal | 110/35/6 kV Tərtər y/st | 6110056 | 11 | 1 | 6/0,4 | 100 | 1 | №siz | 1 | 50 | 1971 | 70 | Transformatorun artırılması imkanı yoxdur, avadanlıqların dəyişdirilməsi imkanı var | İmkanı var | Yaxşı | Transformatorun dəyişdirilmə imkanı yoxdur, avadanlıqların dəyişdirilməsinə ehtiyac yoxdur | Yaxşı | Xətlərin dəyişdirilməsi ehtiyac yoxdur
134 | KTM | 132087373 | Tərtər | Qaradağlı kəndi | normal | 110/35/6 kV Tərtər y/st | 6110044 | 14 | 5 | 6/0,4 | 160 | 1 | №siz | 2 | 50 | 1988 | 112 | Transformatorun artırılması imkanı yoxdur, avadanlıqların dəyişdirilməsi imkanı var | İmkanı var | Yaxşı | Transformatorun dəyişdirilmə imkanı yoxdur, avadanlıqların dəyişdirilməsinə ehtiyac yoxdur | Yaxşı | Xətlərin dəyişdirilməsi ehtiyac yoxdur
135 | KTM | 132087307 | Tərtər | Qaradağlı kəndi | normal | 110/35/6 kV Tərtər y/st | 6113078 | 0 | 1 | 6/0,4 | 63 | 1 | №siz | 0 | 60 | 1984 | 32 | Transformatorun artırılması imkanı yoxdur, avadanlıqların dəyişdirilməsi imkanı var | İmkanı var | Yaxşı | Transformatorun dəyişdirilmə imkanı yoxdur, avadanlıqların dəyişdirilməsinə ehtiyac yoxdur | Yaxşı | Xətlərin dəyişdirilməsi ehtiyac yoxdur
136 | KTM | 132087385 | Tərtər | Qaradağlı kəndi | normal | 110/35/6 kV Tərtər y/st | 6110048 | 18 | 4 | 6/0,4 | 630 | 1 | 35218 | 2 | 70 | 1979 | 441 | Transformatorun artırılması imkanı yoxdur, avadanlıqların dəyişdirilməsi imkanı var | İmkanı var | Yaxşı | Transformatorun dəyişdirilmə imkanı yoxdur, avadanlıqların dəyişdirilməsinə ehtiyac yoxdur | Yaxşı | Xətlərin dəyişdirilməsi ehtiyac yoxdur
137 | KTM | 132102584 | Tərtər | Qaradağlı kəndi | normal | 110/35/6 kV Tərtər y/st | 6114042 | 3 | 7 | 6/0,4 | 160 | 1 | №siz | 2 | 60 | 1951 | 112 | Transformatorun artırılması imkanı yoxdur, avadanlıqların dəyişdirilməsi imkanı var | İmkanı var | Yaxşı | Transformatorun dəyişdirilmə imkanı yoxdur, avadanlıqların dəyişdirilməsinə ehtiyac yoxdur | Yaxşı | Xətlərin dəyişdirilməsi ehtiyac yoxdur
138 | KTM | 132087424 | Tərtər | Hacıqərvənd kəndi | normal | 110/35/6 kV Tərtər y/st | 6110067 | 22 | 1 | 6/0,4 | 100 | 1 | №siz | 1 | 60 | 1985 | 70 | Transformatorun artırılması imkanı yoxdur, avadanlıqların dəyişdirilməsi imkanı var | İmkanı var | Yaxşı | Transformatorun dəyişdirilmə imkanı yoxdur, avadanlıqların dəyişdirilməsinə ehtiyac yoxdur | Yaxşı | Xətlərin dəyişdirilməsi ehtiyac yoxdur
139 | KTM | 132087382 | Tərtər | Hacıqərvənd kəndi | normal | 110/35/6 kV Tərtər y/st | 6110068 | 62 | 6 | 6/0,4 | 160 | 1 | 75069 | 4 | 80 | 2016 | 112 | Transformatorun artırılması imkanı yoxdur, avadanlıqların dəyişdirilməsi imkanı var | İmkanı var | Əla | Transformatorun dəyişdirilmə imkanı yoxdur, avadanlıqların dəyişdirilməsinə ehtiyac yoxdur | Yaxşı | Xətlərin dəyişdirilməsi ehtiyac yoxdur
140 | KTM | 132087432 | Tərtər | Hacıqərvənd kəndi | normal | 110/35/6 kV Tərtər y/st | 6110069 | 87 | 7 | 6/0,4 | 400 | 1 | 74842 | 3 | 80 | 2016 | 280 | Transformatorun artırılması imkanı var, avadanlıqların dəyişdirilməsi imkanı yoxdur | İmkanı var | Yaxşı | Transformatorun dəyişdirilmə imkanı yoxdur, avadanlıqların dəyişdirilməsinə ehtiyac yoxdur | Yaxşı | Xətlərin dəyişdirilməsi ehtiyac yoxdur
141 | KTM | 132087383 | Tərtər | Hacıqərvənd kəndi | normal | 110/35/6 kV Tərtər y/st | 6110071 | 67 | 1 | 6/0,4 | 160 | 1 | 74907 | 3 | 70 | 2016 | 112 | Transformatorun artırılması imkanı var, avadanlıqların dəyişdirilməsi imkanı yoxdur | İmkanı var | Yaxşı | Transformatorun dəyişdirilmə imkanı yoxdur, avadanlıqların dəyişdirilməsinə ehtiyac yoxdur | Yaxşı | Xətlərin dəyişdirilməsi ehtiyac yoxdur
142 | KTM | 132087467 | Tərtər | Hacıqərvənd kəndi | normal | 110/35/6 kV Tərtər y/st | 6110073 | 113 | 1 | 6/0,4 | 400 | 1 | 75351 | 4 | 70 | 2017 | 280 | Transformatorun artırılması imkanı var, avadanlıqların dəyişdirilməsi imkanı yoxdur | İmkanı var | Yaxşı | Transformatorun dəyişdirilmə imkanı yoxdur, avadanlıqların dəyişdirilməsinə ehtiyac yoxdur | Yaxşı | Xətlərin dəyişdirilməsi ehtiyac yoxdur
143 | KTM | 132087479 | Tərtər | Hacıqərvənd kəndi | normal | 110/35/6 kV Tərtər y/st | 6110074 | 48 | 1 | 6/0,4 | 100 | 1 | 75468 | 3 | 60 | 2017 | 70 | Transformatorun artırılması imkanı var, avadanlıqların dəyişdirilməsi imkanı yoxdur | İmkanı var | Yaxşı | Transformatorun dəyişdirilmə imkanı yoxdur, avadanlıqların dəyişdirilməsinə ehtiyac yoxdur | Yaxşı | Xətlərin dəyişdirilməsi ehtiyac yoxdur
144 | KTM | 132087490 | Tərtər | Hacıqərvənd kəndi | normal | 110/35/6 kV Tərtər y/st | 6110075 | 8 | 0 | 6/0,4 | 63 | 1 | 1434425 | 1 | 40 | 2000 | 44 | Transformatorun artırılması imkanı var, avadanlıqların dəyişdirilməsi imkanı yoxdur | İmkanı var | Yaxşı | Transformatorun dəyişdirilmə imkanı yoxdur, avadanlıqların dəyişdirilməsinə ehtiyac yoxdur | Yaxşı | Xətlərin dəyişdirilməsi ehtiyac yoxdur
145 | KTM | 132087478 | Tərtər | Hacıqərvənd kəndi | normal | 110/35/6 kV Tərtər y/st | 6110077 | 53 | 1 | 6/0,4 | 100 | 1 | 50796 | 1 | 60 | 1983 | 70 | Transformatorun artırılması imkanı var, avadanlıqların dəyişdirilməsi imkanı yoxdur | İmkanı var | Yaxşı | Transformatorun dəyişdirilmə imkanı yoxdur, avadanlıqların dəyişdirilməsinə ehtiyac yoxdur | Yaxşı | Xətlərin dəyişdirilməsi ehtiyac yoxdur
146 | KTM | 132087443 | Tərtər | Hacıqərvənd | normal | 110/35/6 kV Tərtər y/st | 6113100 | 0 | 1 | 6/0,4 | 63 | 1 | 58118 | 0 | 60 | 2003 | 11 | Transformatorun artırılması imkanı yoxdur, avadanlıqların dəyişdirilməsi imkanı var | İmkanı var | Yaxşı | Transformatorun dəyişdirilmə imkanı yoxdur, avadanlıqların dəyişdirilməsinə ehtiyac yoxdur | Yaxşı | Xətlərin dəyişdirilməsi ehtiyac yoxdur
147 | KTM | 132087290 | Tərtər | Hacıqərvənd | normal | 110/35/6 kV Tərtər y/st | 6113101 | 0 | 1 | 6/0,4 | 63 | 1 | 881A1016 | 0 | 60 | 2003 | 32 | Transformatorun artırılması imkanı yoxdur, avadanlıqların dəyişdirilməsi imkanı var | İmkanı var | Yaxşı | Transformatorun dəyişdirilmə imkanı yoxdur, avadanlıqların dəyişdirilməsinə ehtiyac yoxdur | Yaxşı | Xətlərin dəyişdirilməsi ehtiyac yoxdur
148 | KTM | 132087659 | Tərtər | Hacıqərvənd kəndi | normal | 110/35/6 kV Tərtər y/st | 6113094 | 0 | 1 | 6/0,4 | 63 | 1 | 32664 | 0 | 60 | 1989 | 32 | Transformatorun artırılması imkanı var, avadanlıqların dəyişdirilməsi imkanı yoxdur | İmkanı var | Yaxşı | Transformatorun dəyişdirilmə imkanı yoxdur, avadanlıqların dəyişdirilməsinə ehtiyac yoxdur | Yaxşı | Xətlərin dəyişdirilməsi ehtiyac yoxdur
149 | KTM | 132087515 | Tərtər | Hacıqərvənd kəndi | normal | 110/35/6 kV Tərtər y/st | 6113097 | 0 | 1 | 6/0,4 | 63 | 1 | 417/2 | 0 | 60 | 1974 | 32 | Transformatorun artırılması imkanı var, avadanlıqların dəyişdirilməsi imkanı yoxdur | İmkanı var | Yaxşı | Transformatorun dəyişdirilmə imkanı yoxdur, avadanlıqların dəyişdirilməsinə ehtiyac yoxdur | Yaxşı | Xətlərin dəyişdirilməsi ehtiyac yoxdur
150 | KTM | 132087516 | Tərtər | Hacıqərvənd kəndi | normal | 110/35/6 kV Tərtər y/st | 6113096 | 0 | 1 | 6/0,4 | 100 | 1 | 854182 | 0 | 60 | 1989 | 32 | Transformatorun artırılması imkanı var, avadanlıqların dəyişdirilməsi imkanı yoxdur | İmkanı var | Yaxşı | Transformatorun dəyişdirilmə imkanı yoxdur, avadanlıqların dəyişdirilməsinə ehtiyac yoxdur | Yaxşı | Xətlərin dəyişdirilməsi ehtiyac yoxdur
151 | KTM | 132087589 | Tərtər | Hacıqərvənd | normal | 110/35/6 kV Tərtər y/st | 6113103 | 1 | 1 | 6/0,4 | 63 | 1 | 6664 | 0 | 60 | 2004 | 44 | Transformatorun artırılması imkanı var, avadanlıqların dəyişdirilməsi imkanı yoxdur | İmkanı var | Yaxşı | Transformatorun dəyişdirilmə imkanı yoxdur, avadanlıqların dəyişdirilməsinə ehtiyac yoxdur | Yaxşı | Xətlərin dəyişdirilməsi ehtiyac yoxdur
152 | KTM | 132087518 | Tərtər | Hacıqərvənd | normal | 110/35/6 kV Tərtər y/st | 6113098 | 0 | 1 | 6/0,4 | 40 | 1 | 58118 | 0 | 60 | 2003 | 32 | Transformatorun artırılması imkanı var, avadanlıqların dəyişdirilməsi imkanı yoxdur | İmkanı yoxdur | Yaxşı | Transformatorun dəyişdirilmə imkanı yoxdur, avadanlıqların dəyişdirilməsinə ehtiyac yoxdur | Yaxşı | Xətlərin dəyişdirilməsi ehtiyac yoxdur
153 | KTM | 132087517 | Tərtər | Hacıqərvənd | normal | 110/35/6 kV Tərtər y/st | 6113099 | 0 | 1 | 6/0,4 | 100 | 1 | 656/4 | 0 | 60 | 1980 | 32 | Transformatorun artırılması imkanı var, avadanlıqların dəyişdirilməsi imkanı yoxdur | İmkanı yoxdur | Yaxşı | Transformatorun dəyişdirilmə imkanı yoxdur, avadanlıqların dəyişdirilməsinə ehtiyac yoxdur | Orta | Xətlərin dəyişdirilməsi ehtiyac yoxdur
154 | KTM | balansa düşməyib | Tərtər | Hacıqərvənd | normal | 110/35/6 kV Tərtər y/st | 6113613 | 0 | 1 | 6/0,4 | 63 | 1 | №siz | 0 | 60 | 2014 | 32 | Transformatorun artırılması imkanı var, avadanlıqların dəyişdirilməsi imkanı yoxdur | İmkanı yoxdur | Yaxşı | Transformatorun dəyişdirilmə imkanı yoxdur, avadanlıqların dəyişdirilməsinə ehtiyac yoxdur | Yaxşı | Xətlərin dəyişdirilməsi ehtiyac yoxdur
155 | KTM | 132087289 | Tərtər | Hacıqərvənd | normal | 110/35/6 kV Tərtər y/st | 6113559 | 0 | 1 | 6/0,4 | 63 | 1 | №siz | 0 | 60 | 2014 | 32 | Transformatorun artırılması imkanı yoxdur, avadanlıqların dəyişdirilməsi imkanı var | İmkanı yoxdur | Yaxşı | Transformatorun dəyişdirilmə imkanı yoxdur, avadanlıqların dəyişdirilməsinə ehtiyac yoxdur | Yaxşı | Xətlərin dəyişdirilməsi ehtiyac yoxdur
156 | KTM | 132099077 | Tərtər | Hacıqərvənd kəndi | normal | 110/35/6 kV Tərtər y/st | 6114043 | 8 | 2 | 6/0,4 | 100 | 1 | №siz | 1 | 40 | 1970 | 70 | Transformatorun artırılması imkanı yoxdur, avadanlıqların dəyişdirilməsi imkanı var | İmkanı yoxdur | Yaxşı | Transformatorun dəyişdirilmə imkanı yoxdur, avadanlıqların dəyişdirilməsinə ehtiyac yoxdur | Yaxşı | Xətlərin dəyişdirilməsi ehtiyac yoxdur
157 | KTM | 132102595 | Tərtər | Hacıqərvənd kəndi | normal | 110/35/6 kV Tərtər y/st | 6114044 | 2 | 0 | 6/0,4 | 25 | 1 | №siz | 1 | 40 | 1979 | 17 | Transformatorun artırılması imkanı yoxdur, avadanlıqların dəyişdirilməsi imkanı var | İmkanı yoxdur | Yaxşı | Transformatorun dəyişdirilmə imkanı yoxdur, avadanlıqların dəyişdirilməsinə ehtiyac yoxdur | Yaxşı | Xətlərin dəyişdirilməsi ehtiyac yoxdur
158 | KTM | 132102596 | Tərtər | Hacıqərvənd kəndi | normal | 110/35/6 kV Tərtər y/st | 6114045 | 1 | 0 | 6/0,4 | 63 | 1 | 408779 | 1 | 50 | 1972 | 44 | Transformatorun artırılması imkanı yoxdur, avadanlıqların dəyişdirilməsi imkanı var | İmkanı yoxdur | Yaxşı | Transformatorun dəyişdirilmə imkanı yoxdur, avadanlıqların dəyişdirilməsinə ehtiyac yoxdur | Yaxşı | Xətlərin dəyişdirilməsi ehtiyac yoxdur
159 | KTM | 132102597 | Tərtər | Hacıqərvənd kəndi | normal | 110/35/6 kV Tərtər y/st | 6114046 | 1 | 0 | 6/0,4 | 40 | 1 | №siz | 1 | 50 | 2000 | 28 | Transformatorun artırılması imkanı yoxdur, avadanlıqların dəyişdirilməsi imkanı var | İmkanı yoxdur | Yaxşı | Transformatorun dəyişdirilmə imkanı yoxdur, avadanlıqların dəyişdirilməsinə ehtiyac yoxdur | Yaxşı | Xətlərin dəyişdirilməsi ehtiyac yoxdur
160 | KTM | 132102598 | Tərtər | Hacıqərvənd kəndi | normal | 110/35/6 kV Tərtər y/st | 6114047 | 12 | 0 | 6/0,4 | 40 | 1 | 1181381 | 1 | 50 | 1989 | 28 | Transformatorun artırılması imkanı yoxdur, avadanlıqların dəyişdirilməsi imkanı var | İmkanı yoxdur | Yaxşı | Transformatorun dəyişdirilmə imkanı yoxdur, avadanlıqların dəyişdirilməsinə ehtiyac yoxdur | Yaxşı | Xətlərin dəyişdirilməsi ehtiyac yoxdur
161 | KTM | 132102599 | Tərtər | Hacıqərvənd kəndi | normal | 110/35/6 kV Tərtər y/st | 6114048 | 16 | 0 | 6/0,4 | 100 | 1 | №siz | 2 | 50 | 1989 | 70 | Transformatorun artırılması imkanı yoxdur, avadanlıqların dəyişdirilməsi imkanı var | İmkanı yoxdur | Yaxşı | Transformatorun dəyişdirilmə imkanı yoxdur, avadanlıqların dəyişdirilməsinə ehtiyac yoxdur | Yaxşı | Xətlərin dəyişdirilməsi ehtiyac yoxdur
162 | KTM | 132099078 | Tərtər | Hacıqərvənd kəndi | normal | 110/35/6 kV Tərtər y/st | 6114049 | 9 | 0 | 6/0,4 | 250 | 1 | 75471 | 1 | 60 | 2017 | 175 | Transformatorun artırılması imkanı yoxdur, avadanlıqların dəyişdirilməsi imkanı var | İmkanı yoxdur | Əla | Transformatorun dəyişdirilmə imkanı yoxdur, avadanlıqların dəyişdirilməsinə ehtiyac yoxdur | Yaxşı | Xətlərin dəyişdirilməsi ehtiyac yoxdur
163 | KTM | 132087595 | Tərtər | Tərtər şəh. | normal | 110/35/6 kV Tərtər y/st | 6110079 | 177 | 1 | 6/0,4 | 630 | 1 | 31054 | 3 | 80 | 2016 | 441 | Transformatorun artırılması imkanı yoxdur, avadanlıqların dəyişdirilməsi imkanı var | İmkanı yoxdur | Əla | Transformatorun dəyişdirilmə imkanı yoxdur, avadanlıqların dəyişdirilməsinə ehtiyac yoxdur | Yaxşı | Xətlərin dəyişdirilməsi ehtiyac yoxdur
164 | KTM | 132087601 | Tərtər | Tərtər şəh. | normal | 110/35/6 kV Tərtər y/st | 6110081 | 142 | 11 | 6/0,4 | 630 | 1 | 75659 | 3 | 80 | 2017 | 441 | Transformatorun artırılması imkanı yoxdur, avadanlıqların dəyişdirilməsi imkanı var | İmkanı yoxdur | Əla | Transformatorun dəyişdirilmə imkanı yoxdur, avadanlıqların dəyişdirilməsinə ehtiyac yoxdur | Yaxşı | Xətlərin dəyişdirilməsi ehtiyac yoxdur
165 | KTM | 132087328 | Tərtər | Tərtər şəh. | normal | 110/35/6 kV Tərtər y/st | 6110082 | 385 | 13 | 6/0,4 | 1000 | 1 | 251870 | 4 | 90 | 2017 | 700 | Transformatorun artırılması imkanı yoxdur, avadanlıqların dəyişdirilməsi imkanı var | İmkanı yoxdur | Əla | Transformatorun dəyişdirilmə imkanı yoxdur, avadanlıqların dəyişdirilməsinə ehtiyac yoxdur | Yaxşı | Xətlərin dəyişdirilməsi ehtiyac yoxdur
166 | KTM | 132087462 | Tərtər | Tərtər şəh. | normal | 110/35/6 kV Tərtər y/st | 6110083 | 122 | 3 | 6/0,4 | 400 | 1 | 226197 | 3 | 80 | 2016 | 280 | Transformatorun artırılması imkanı yoxdur, avadanlıqların dəyişdirilməsi imkanı var | İmkanı yoxdur | Əla | Transformatorun dəyişdirilmə imkanı yoxdur, avadanlıqların dəyişdirilməsinə ehtiyac yoxdur | Yaxşı | Xətlərin dəyişdirilməsi ehtiyac yoxdur
167 | KTM | 132087470 | Tərtər | Tərtər şəh. | normal | 110/35/6 kV Tərtər y/st | 6110087 | 87 | 1 | 6/0,4 | 400 | 1 | №siz | 4 | 80 | 2001 | 280 | Transformatorun artırılması imkanı yoxdur, avadanlıqların dəyişdirilməsi imkanı var | İmkanı yoxdur | Yaxşı | Transformatorun dəyişdirilmə imkanı yoxdur, avadanlıqların dəyişdirilməsinə ehtiyac yoxdur | Yaxşı | Xətlərin dəyişdirilməsi ehtiyac yoxdur
168 | KTM | 132087329 | Tərtər | Tərtər şəh. | normal | 110/35/6 kV Tərtər y/st | 6110088 | 118 | 4 | 6/0,4 | 1000 | 1 | 227070 | 4 | 80 | 1980 | 700 | Transformatorun artırılması imkanı yoxdur, avadanlıqların dəyişdirilməsi imkanı var | İmkanı yoxdur | Yaxşı | Transformatorun dəyişdirilmə imkanı yoxdur, avadanlıqların dəyişdirilməsinə ehtiyac yoxdur | Yaxşı | Xətlərin dəyişdirilməsi ehtiyac yoxdur
169 | KTM | balansa düşməyib | Tərtər | Tərtər şəhəri Cənub küç | normal | 110/35/6 kV Tərtər y/st | 6113104 | 0 | 1 | 6/0,4 | 100 | 1 | 260079 | 0 | 60 | 1998 | 17 | Transformatorun artırılması imkanı yoxdur, avadanlıqların dəyişdirilməsi imkanı var | İmkanı yoxdur | Yaxşı | Transformatorun dəyişdirilmə imkanı yoxdur, avadanlıqların dəyişdirilməsinə ehtiyac yoxdur | Yaxşı | Xətlərin dəyişdirilməsi ehtiyac yoxdur
171 | KTM | 132087131 | Tərtər | Tərtər şəh. | normal | 110/35/6 kV Tərtər y/st | 6113025 | 0 | 1 | 6/0,4 | 63 | 1 | №siz | 0 | 60 | 1989 | 32 | Transformatorun artırılması imkanı yoxdur, avadanlıqların dəyişdirilməsi imkanı var | İmkanı yoxdur | Yaxşı | Transformatorun dəyişdirilmə imkanı yoxdur, avadanlıqların dəyişdirilməsinə ehtiyac yoxdur | Yaxşı | Xətlərin dəyişdirilməsi ehtiyac yoxdur
172 | KTM | 132087288 | Tərtər | Tərtər şəh. | normal | 110/35/6 kV Tərtər y/st | 6113107 | 2 | 1 | 6/0,4 | 63 | 1 | 70767 | 0 | 60 | 2002 | 32 | Transformatorun artırılması imkanı yoxdur, avadanlıqların dəyişdirilməsi imkanı var | İmkanı yoxdur | Yaxşı | Transformatorun dəyişdirilmə imkanı yoxdur, avadanlıqların dəyişdirilməsinə ehtiyac yoxdur | Yaxşı | Xətlərin dəyişdirilməsi ehtiyac yoxdur
173 | KTM | 132099079 | Tərtər | Tərtər şəh. | normal | 110/35/6 kV Tərtər y/st | 6114007 | 63 | 2 | 6/0,4 | 160 | 1 | 15149 | 2 | 80 | 2016 | 112 | Transformatorun artırılması imkanı var, avadanlıqların dəyişdirilməsi imkanı yoxdur | İmkanı var | Əla | Transformatorun dəyişdirilmə imkanı yoxdur, avadanlıqların dəyişdirilməsinə ehtiyac yoxdur | Əla | Xətlərin dəyişdirilməsi ehtiyac yoxdur
174 | KTM | 132099080 | Tərtər | Tərtər şəh. | normal | 110/35/6 kV Tərtər y/st | 6114008 | 71 | 0 | 6/0,4 | 160 | 1 | 75429 | 2 | 80 | 2017 | 112 | Transformatorun artırılması imkanı var, avadanlıqların dəyişdirilməsi imkanı yoxdur | İmkanı var | Əla | Transformatorun dəyişdirilmə imkanı yoxdur, avadanlıqların dəyişdirilməsinə ehtiyac yoxdur | Əla | Xətlərin dəyişdirilməsi ehtiyac yoxdur
175 | KTM | 132099081 | Tərtər | Tərtər şəh. | normal | 110/35/6 kV Tərtər y/st | 6114050 | 57 | 2 | 6/0,4 | 100 | 1 | 250160 | 1 | 70 | 1971 | 70 | Transformatorun artırılması imkanı var, avadanlıqların dəyişdirilməsi imkanı yoxdur | İmkanı var | Yaxşı | Transformatorun dəyişdirilmə imkanı yoxdur, avadanlıqların dəyişdirilməsinə ehtiyac yoxdur | Yaxşı | Xətlərin dəyişdirilməsi ehtiyac yoxdur
176 | KTM | 132099082 | Tərtər | Tərtər şəh. | normal | 110/35/6 kV Tərtər y/st | 6114097 | 37 | 0 | 6/0,4 | 160 | 1 | №siz | 2 | 60 | 2016 | 112 | Transformatorun artırılması imkanı var, avadanlıqların dəyişdirilməsi imkanı yoxdur | İmkanı var | Yaxşı | Transformatorun dəyişdirilmə imkanı yoxdur, avadanlıqların dəyişdirilməsinə ehtiyac yoxdur | Yaxşı | Xətlərin dəyişdirilməsi ehtiyac yoxdur
177 | KTM | 132087333 | Tərtər | Seydimli kəndi | normal | 110/35/6 kV Tərtər y/st | 6110072 | 45 | 0 | 6/0,4 | 160 | 1 | 1391823 | 2 | 60 | 2007 | 112 | Transformatorun artırılması imkanı var, avadanlıqların dəyişdirilməsi imkanı yoxdur | İmkanı var | Yaxşı | Transformatorun dəyişdirilmə imkanı yoxdur, avadanlıqların dəyişdirilməsinə ehtiyac yoxdur | Yaxşı | Xətlərin dəyişdirilməsi ehtiyac yoxdur
178 | KTM | 132087334 | Tərtər | Seydimli kəndi | normal | 110/35/6 kV Tərtər y/st | 6110078 | 51 | 2 | 6/0,4 | 160 | 1 | №siz | 2 | 70 | 1989 | 112 | Transformatorun artırılması imkanı yoxdur, avadanlıqların dəyişdirilməsi imkanı var | İmkanı var | Yaxşı | Transformatorun dəyişdirilmə imkanı yoxdur, avadanlıqların dəyişdirilməsinə ehtiyac yoxdur | Yaxşı | Xətlərin dəyişdirilməsi ehtiyac yoxdur
179 | KTM | 132099083 | Tərtər | Seydimli kəndi | normal | 110/35/6 kV Tərtər y/st | 6110089 | 42 | 0 | 6/0,4 | 100 | 1 | №siz | 1 | 70 | 1961 | 70 | Transformatorun artırılması imkanı yoxdur, avadanlıqların dəyişdirilməsi imkanı var | İmkanı var | Yaxşı | Transformatorun dəyişdirilmə imkanı yoxdur, avadanlıqların dəyişdirilməsinə ehtiyac yoxdur | Yaxşı | Xətlərin dəyişdirilməsi ehtiyac yoxdur
180 | KTM | 132087189 | Tərtər | Seydimli kəndi | normal | 110/35/6 kV Tərtər y/st | 6110090 | 42 | 0 | 6/0,4 | 100 | 1 | 17354 | 1 | 60 | 1999 | 70 | Transformatorun artırılması imkanı var, avadanlıqların dəyişdirilməsi imkanı yoxdur | İmkanı var | Yaxşı | Transformatorun dəyişdirilmə imkanı yoxdur, avadanlıqların dəyişdirilməsinə ehtiyac yoxdur | Yaxşı | Xətlərin dəyişdirilməsi ehtiyac yoxdur
181 | KTM | 132087186 | Tərtər | Seydimli kəndi | normal | 110/35/6 kV Tərtər y/st | 6110091 | 37 | 1 | 6/0,4 | 100 | 1 | 8288 | 1 | 60 | 1997 | 70 | Transformatorun artırılması imkanı var, avadanlıqların dəyişdirilməsi imkanı yoxdur | İmkanı var | Yaxşı | Transformatorun dəyişdirilmə imkanı yoxdur, avadanlıqların dəyişdirilməsinə ehtiyac yoxdur | Yaxşı | Xətlərin dəyişdirilməsi ehtiyac yoxdur
182 | KTM | 132087187 | Tərtər | Seydimli kəndi | normal | 110/35/6 kV Tərtər y/st | 6110092 | 10 | 1 | 6/0,4 | 100 | 1 | 570322 | 1 | 50 | 1974 | 70 | Transformatorun artırılması imkanı var, avadanlıqların dəyişdirilməsi imkanı yoxdur | İmkanı var | Yaxşı | Transformatorun dəyişdirilmə imkanı yoxdur, avadanlıqların dəyişdirilməsinə ehtiyac yoxdur | Yaxşı | Xətlərin dəyişdirilməsi ehtiyac yoxdur
183 | KTM | 132087391 | Tərtər | Seydimli kəndi | normal | 110/35/6 kV Tərtər y/st | 6110093 | 72 | 3 | 6/0,4 | 160 | 1 | №siz | 2 | 70 | 1961 | 112 | Transformatorun artırılması imkanı var, avadanlıqların dəyişdirilməsi imkanı yoxdur | İmkanı var | Yaxşı | Transformatorun dəyişdirilmə imkanı yoxdur, avadanlıqların dəyişdirilməsinə ehtiyac yoxdur | Orta | Xətlərin dəyişdirilməsi ehtiyac yoxdur
184 | KTM | 132087335 | Tərtər | Seydimli kəndi | normal | 110/35/6 kV Tərtər y/st | 6110094 | 43 | 5 | 6/0,4 | 160 | 1 | 511551 | 1 | 60 | 2001 | 112 | Transformatorun artırılması imkanı yoxdur, avadanlıqların dəyişdirilməsi imkanı var | İmkanı var | Yaxşı | Transformatorun dəyişdirilmə imkanı yoxdur, avadanlıqların dəyişdirilməsinə ehtiyac yoxdur | Yaxşı | Xətlərin dəyişdirilməsi ehtiyac yoxdur
185 | KTM | 132087374 | Tərtər | Seydimli kəndi | normal | 110/35/6 kV Tərtər y/st | 6110095 | 51 | 0 | 6/0,4 | 160 | 1 | 43601 | 1 | 60 | 1992 | 112 | Transformatorun artırılması imkanı yoxdur, avadanlıqların dəyişdirilməsi imkanı var | İmkanı var | Yaxşı | Transformatorun dəyişdirilmə imkanı yoxdur, avadanlıqların dəyişdirilməsinə ehtiyac yoxdur | Yaxşı | Xətlərin dəyişdirilməsi ehtiyac yoxdur
186 | KTM | 132087188 | Tərtər | Seydimli kəndi | normal | 110/35/6 kV Tərtər y/st | 6110096 | 25 | 2 | 6/0,4 | 63 | 1 | №siz | 1 | 50 | 1977 | 44 | Transformatorun artırılması imkanı yoxdur, avadanlıqların dəyişdirilməsi imkanı var | İmkanı var | Pis | Transformatorun dəyişdirilmə imkanı yoxdur, avadanlıqların dəyişdirilməsinə ehtiyac yoxdur | Orta | Xətlərin dəyişdirilməsi ehtiyac yoxdur
187 | KTM | 132087577 | Tərtər | Seydimli kəndi |  | 110/35/6 kV Tərtər y/st | 6113511 | 0 | 1 | 6/0,4 | 63 | 1 | №siz |  |  | 2016 | 44 | Transformatorun artırılması imkanı yoxdur, avadanlıqların dəyişdirilməsi imkanı var | İmkanı var | Yaxşı | Transformatorun dəyişdirilmə imkanı yoxdur, avadanlıqların dəyişdirilməsinə ehtiyac yoxdur | Əla | Xətlərin dəyişdirilməsi ehtiyac yoxdur
188 | KTM | 132087375 | Tərtər | Seydimli kəndi | normal | 110/35/6 kV Tərtər y/st | 6110098 | 58 | 6 | 6/0,4 | 160 | 1 | 1323176 | 2 | 70 | 1992 | 112 | Transformatorun artırılması imkanı yoxdur, avadanlıqların dəyişdirilməsi imkanı var | İmkanı var | Yaxşı | Transformatorun dəyişdirilmə imkanı yoxdur, avadanlıqların dəyişdirilməsinə ehtiyac yoxdur | Yaxşı | Xətlərin dəyişdirilməsi ehtiyac yoxdur
189 | KTM | 132099084 | Tərtər | Seydimli kəndi | normal | 110/35/6 kV Tərtər y/st | 6110097 | 47 | 1 | 6/0,4 | 100 | 1 | 3075 | 1 | 60 | 1987 | 70 | Transformatorun artırılması imkanı yoxdur, avadanlıqların dəyişdirilməsi imkanı var | İmkanı var | Yaxşı | Transformatorun dəyişdirilmə imkanı yoxdur, avadanlıqların dəyişdirilməsinə ehtiyac yoxdur | Yaxşı | Xətlərin dəyişdirilməsi ehtiyac yoxdur
190 | KTM | 132087579 | Tərtər | Seydimli kəndi | normal | 110/35/6 kV Tərtər y/st | 6113113 | 0 | 1 | 6/0,4 | 63 | 1 | №siz | 0 | 60 | 2001 | 32 | Transformatorun artırılması imkanı var, avadanlıqların dəyişdirilməsi imkanı yoxdur | İmkanı var | Yaxşı | Transformatorun dəyişdirilmə imkanı yoxdur, avadanlıqların dəyişdirilməsinə ehtiyac yoxdur | Yaxşı | Xətlərin dəyişdirilməsi ehtiyac yoxdur
191 | KTM | 132087319 | Tərtər | Seydimli kəndi | normal | 110/35/6 kV Tərtər y/st | 6113114 | 0 | 1 | 6/0,4 | 100 | 1 | 54476 | 0 | 60 | 1980 | 32 | Transformatorun artırılması imkanı var, avadanlıqların dəyişdirilməsi imkanı yoxdur | İmkanı var | Yaxşı | Transformatorun dəyişdirilmə imkanı yoxdur, avadanlıqların dəyişdirilməsinə ehtiyac yoxdur | Yaxşı | Xətlərin dəyişdirilməsi ehtiyac yoxdur
192 | KTM | 132087444 | Tərtər | Seydimli kəndi | normal | 110/35/6 kV Tərtər y/st | 6113116 | 0 | 1 | 6/0,4 | 63 | 1 | 569/4 | 0 | 60 | 2004 | 32 | Transformatorun artırılması imkanı var, avadanlıqların dəyişdirilməsi imkanı yoxdur | İmkanı var | Yaxşı | Transformatorun dəyişdirilmə imkanı yoxdur, avadanlıqların dəyişdirilməsinə ehtiyac yoxdur | Yaxşı | Xətlərin dəyişdirilməsi ehtiyac yoxdur
193 | KTM | 132102589 | Tərtər | Seydimli kəndi | normal | 110/35/6 kV Tərtər y/st | 6114009 | 18 | 3 | 6/0,4 | 100 | 1 | 881A782 | 1 | 50 | 1990 | 70 | Transformatorun artırılması imkanı var, avadanlıqların dəyişdirilməsi imkanı yoxdur | İmkanı var | Yaxşı | Transformatorun dəyişdirilmə imkanı yoxdur, avadanlıqların dəyişdirilməsinə ehtiyac yoxdur | Yaxşı | Xətlərin dəyişdirilməsi ehtiyac yoxdur
194 | KTM | 132102590 | Tərtər | Seydimli kəndi | normal | 110/35/6 kV Tərtər y/st | 6114025 | 12 | 1 | 6/0,4 | 100 | 1 | №siz | 1 | 40 | 1981 | 70 | Transformatorun artırılması imkanı var, avadanlıqların dəyişdirilməsi imkanı yoxdur | İmkanı var | Yaxşı | Transformatorun dəyişdirilmə imkanı yoxdur, avadanlıqların dəyişdirilməsinə ehtiyac yoxdur | Yaxşı | Xətlərin dəyişdirilməsi ehtiyac yoxdur
195 | KTM | 132102591 | Tərtər | Seydimli kəndi | normal | 110/35/6 kV Tərtər y/st | 6114026 | 2 | 0 | 6/0,4 | 40 | 1 | №siz | 1 | 30 | 1980 | 28 | Transformatorun artırılması imkanı var, avadanlıqların dəyişdirilməsi imkanı yoxdur | İmkanı var | Yaxşı | Transformatorun dəyişdirilmə imkanı yoxdur, avadanlıqların dəyişdirilməsinə ehtiyac yoxdur | Yaxşı | Xətlərin dəyişdirilməsi ehtiyac yoxdur
196 | KTM | 132102592 | Tərtər | Seydimli kəndi | normal | 110/35/6 kV Tərtər y/st | 6114027 | 17 | 1 | 6/0,4 | 100 | 1 | №siz | 1 | 40 | 1988 | 11 | Transformatorun artırılması imkanı var, avadanlıqların dəyişdirilməsi imkanı yoxdur | İmkanı var | Yaxşı | Transformatorun dəyişdirilmə imkanı yoxdur, avadanlıqların dəyişdirilməsinə ehtiyac yoxdur | Yaxşı | Xətlərin dəyişdirilməsi ehtiyac yoxdur
197 | KTM | 132099085 | Tərtər | Seydimli kəndi | normal | 110/35/6 kV Tərtər y/st | 6114028 | 10 | 2 | 6/0,4 | 63 | 1 | №siz | 1 | 40 | 1989 | 44 | Transformatorun artırılması imkanı var, avadanlıqların dəyişdirilməsi imkanı yoxdur | İmkanı var | Yaxşı | Transformatorun dəyişdirilmə imkanı yoxdur, avadanlıqların dəyişdirilməsinə ehtiyac yoxdur | Orta | Xətlərin dəyişdirilməsi ehtiyac yoxdur
198 | KTM | balansa düşməyib | Tərtər | Seydimli kəndi | normal | 110/35/6 kV Tərtər y/st | 6113558 | 0 | 1 | 6/0,4 | 63 | 1 | 6017 | 0 | 60 | 2014 | 32 | Transformatorun artırılması imkanı var, avadanlıqların dəyişdirilməsi imkanı yoxdur | İmkanı var | Əla | Transformatorun dəyişdirilmə imkanı yoxdur, avadanlıqların dəyişdirilməsinə ehtiyac yoxdur | Yaxşı | Xətlərin dəyişdirilməsi ehtiyac yoxdur
199 | KTM | 132087201 | Tərtər | Buruc kəndi | normal | 110/35/6 kV Tərtər y/st | 6110099 | 14 | 0 | 6/0,4 | 100 | 1 | №siz | 1 | 40 | 1978 | 70 | Transformatorun artırılması imkanı var, avadanlıqların dəyişdirilməsi imkanı yoxdur | İmkanı var | Pis | Transformatorun dəyişdirilmə imkanı yoxdur, avadanlıqların dəyişdirilməsinə ehtiyac yoxdur | Yaxşı | Xətlərin dəyişdirilməsi ehtiyac yoxdur
200 | KTM | 132087200 | Tərtər | Buruc kəndi | normal | 110/35/6 kV Tərtər y/st | 6110100 | 36 | 2 | 6/0,4 | 400 | 1 | 32734 | 2 | 60 | 1969 | 280 | Transformatorun artırılması imkanı var, avadanlıqların dəyişdirilməsi imkanı yoxdur | İmkanı var | Pis | Transformatorun dəyişdirilmə imkanı yoxdur, avadanlıqların dəyişdirilməsinə ehtiyac yoxdur | Yaxşı | Xətlərin dəyişdirilməsi ehtiyac yoxdur
201 | KTM | 132087198 | Tərtər | Buruc kəndi | q/normal | 110/35/6 kV Tərtər y/st | 6110101 | 28 | 0 | 6/0,4 | 160 | 1 | №siz | 2 | 60 | 1969 | 112 | Transformatorun artırılması imkanı var, avadanlıqların dəyişdirilməsi imkanı yoxdur | İmkanı var | Pis | Transformatorun dəyişdirilmə imkanı yoxdur, avadanlıqların dəyişdirilməsinə ehtiyac yoxdur | Yaxşı | Xətlərin dəyişdirilməsi ehtiyac yoxdur
202 | KTM | 132087199 | Tərtər | Buruc kəndi | normal | 110/35/6 kV Tərtər y/st | 6110102 | 19 | 4 | 6/0,4 | 63 | 1 | 1107718 | 1 | 50 | 1986 | 44 | Transformatorun artırılması imkanı var, avadanlıqların dəyişdirilməsi imkanı yoxdur | İmkanı var | Yaxşı | Transformatorun dəyişdirilmə imkanı yoxdur, avadanlıqların dəyişdirilməsinə ehtiyac yoxdur | Yaxşı | Xətlərin dəyişdirilməsi ehtiyac yoxdur
203 | KTM | 132087376 | Tərtər | Buruc kəndi | normal | 110/35/6 kV Tərtər y/st | 6110103 | 27 | 1 | 6/0,4 | 160 | 1 | №siz | 2 | 60 | 2003 | 112 | Transformatorun artırılması imkanı var, avadanlıqların dəyişdirilməsi imkanı yoxdur | İmkanı var | Yaxşı | Transformatorun dəyişdirilmə imkanı yoxdur, avadanlıqların dəyişdirilməsinə ehtiyac yoxdur | Yaxşı | Xətlərin dəyişdirilməsi ehtiyac yoxdur
204 | KTM | 132087499 | Tərtər | Buruc kəndi | normal | 110/35/6 kV Tərtər y/st | 6113118 | 0 | 1 | 6/0,4 | 100 | 1 | №siz | 0 | 50 | 1999 | 32 | Transformatorun artırılması imkanı var, avadanlıqların dəyişdirilməsi imkanı yoxdur | İmkanı var | Yaxşı | Transformatorun dəyişdirilmə imkanı yoxdur, avadanlıqların dəyişdirilməsinə ehtiyac yoxdur | Yaxşı | Xətlərin dəyişdirilməsi ehtiyac yoxdur
205 | KTM | balansa düşməyib | Tərtər | Buruc kəndi | normal | 110/35/6 kV Tərtər y/st | 6113119 | 0 | 1 | 6/0,4 | 40 | 1 | 630950 | 0 | 60 | 1988 | 11 | Transformatorun artırılması imkanı var, avadanlıqların dəyişdirilməsi imkanı yoxdur | İmkanı var | Yaxşı | Transformatorun dəyişdirilmə imkanı yoxdur, avadanlıqların dəyişdirilməsinə ehtiyac yoxdur | Yaxşı | Xətlərin dəyişdirilməsi ehtiyac yoxdur
206 | KTM | 132087503 | Tərtər | Buruc kəndi | normal | 110/35/6 kV Tərtər y/st | 6113120 | 0 | 1 | 6/0,4 | 100 | 1 | 522330 | 0 | 60 | 2007 | 32 | Transformatorun artırılması imkanı var, avadanlıqların dəyişdirilməsi imkanı yoxdur | İmkanı var | Yaxşı | Transformatorun dəyişdirilmə imkanı yoxdur, avadanlıqların dəyişdirilməsinə ehtiyac yoxdur | Yaxşı | Xətlərin dəyişdirilməsi ehtiyac yoxdur
207 | KTM | 132087500 | Tərtər | Buruc kəndi | normal | 110/35/6 kV Tərtər y/st | 6113121 | 0 | 1 | 6/0,4 | 63 | 1 | 837533 | 0 | 60 | 1974 | 32 | Transformatorun artırılması imkanı var, avadanlıqların dəyişdirilməsi imkanı yoxdur | İmkanı var | Yaxşı | Transformatorun dəyişdirilmə imkanı yoxdur, avadanlıqların dəyişdirilməsinə ehtiyac yoxdur | Yaxşı | Xətlərin dəyişdirilməsi ehtiyac yoxdur
208 | KTM | 132087504 | Tərtər | Buruc kəndi | normal | 110/35/6 kV Tərtər y/st | 6113122 | 0 | 1 | 6/0,4 | 100 | 1 | 231013 | 0 | 60 | 1991 | 32 | Transformatorun artırılması imkanı var, avadanlıqların dəyişdirilməsi imkanı yoxdur | İmkanı var | Yaxşı | Transformatorun dəyişdirilmə imkanı yoxdur, avadanlıqların dəyişdirilməsinə ehtiyac yoxdur | Yaxşı | Xətlərin dəyişdirilməsi ehtiyac yoxdur
209 | KTM | 132087651 | Tərtər | Buruc kəndi | normal | 110/35/6 kV Tərtər y/st | 6113124 | 0 | 1 | 6/0,4 | 63 | 1 | 1432063 | 0 | 60 | 1978 | 32 | Transformatorun artırılması imkanı var, avadanlıqların dəyişdirilməsi imkanı yoxdur | İmkanı var | Yaxşı | Transformatorun dəyişdirilmə imkanı yoxdur, avadanlıqların dəyişdirilməsinə ehtiyac yoxdur | Orta | Xətlərin dəyişdirilməsi ehtiyac yoxdur
210 | KTM | 132087502 | Tərtər | Buruc kəndi | normal | 110/35/6 kV Tərtər y/st | 6113536 | 0 | 1 | 6/0,4 | 63 | 1 | 00123 | 0 | 60 | 2014 | 32 | Transformatorun artırılması imkanı var, avadanlıqların dəyişdirilməsi imkanı yoxdur | İmkanı var | Yaxşı | Transformatorun dəyişdirilmə imkanı yoxdur, avadanlıqların dəyişdirilməsinə ehtiyac yoxdur | Yaxşı | Xətlərin dəyişdirilməsi ehtiyac yoxdur
211 | KTM | 132087505 | Tərtər | Buruc kəndi | normal | 110/35/6 kV Tərtər y/st | 6113574 | 0 | 1 | 6/0,4 | 63 | 1 | 004438 | 0 | 60 | 2014 | 44 | Transformatorun artırılması imkanı var, avadanlıqların dəyişdirilməsi imkanı yoxdur | İmkanı var | Yaxşı | Transformatorun dəyişdirilmə imkanı yoxdur, avadanlıqların dəyişdirilməsinə ehtiyac yoxdur | Yaxşı | Xətlərin dəyişdirilməsi ehtiyac yoxdur
212 | KTM | 132087295 | Tərtər | Buruc kəndi | normal | 110/35/6 kV Tərtər y/st | 6113575 | 0 | 1 | 6/0,4 | 63 | 1 | 003749 | 0 | 60 | 2014 | 44 | Transformatorun artırılması imkanı var, avadanlıqların dəyişdirilməsi imkanı yoxdur | İmkanı var | Yaxşı | Transformatorun dəyişdirilmə imkanı yoxdur, avadanlıqların dəyişdirilməsinə ehtiyac yoxdur | Yaxşı | Xətlərin dəyişdirilməsi ehtiyac yoxdur
213 | KTM | 132099086 | Tərtər | Buruc kəndi | normal | 110/35/6 kV Tərtər y/st | 6114010 | 23 | 4 | 6/0,4 | 160 | 1 | №siz | 1 | 60 | 1988 | 112 | Transformatorun artırılması imkanı var, avadanlıqların dəyişdirilməsi imkanı yoxdur | İmkanı var | Yaxşı | Transformatorun dəyişdirilmə imkanı yoxdur, avadanlıqların dəyişdirilməsinə ehtiyac yoxdur | Yaxşı | Xətlərin dəyişdirilməsi ehtiyac yoxdur
214 | KTM | 132099087 | Tərtər | Buruc kəndi | normal | 110/35/6 kV Tərtər y/st | 6114011 | 19 | 0 | 6/0,4 | 160 | 1 | №siz | 1 | 60 | 1971 | 112 | Transformatorun artırılması imkanı var, avadanlıqların dəyişdirilməsi imkanı yoxdur | İmkanı var | Yaxşı | Transformatorun dəyişdirilmə imkanı yoxdur, avadanlıqların dəyişdirilməsinə ehtiyac yoxdur | Yaxşı | Xətlərin dəyişdirilməsi ehtiyac yoxdur
215 | KTM | 132099088 | Tərtər | Buruc kəndi | normal | 110/35/6 kV Tərtər y/st | 6114012 | 25 | 0 | 6/0,4 | 160 | 1 | №siz | 1 | 70 | 1970 | 112 | Transformatorun artırılması imkanı var, avadanlıqların dəyişdirilməsi imkanı yoxdur | İmkanı var | Yaxşı | Transformatorun dəyişdirilmə imkanı yoxdur, avadanlıqların dəyişdirilməsinə ehtiyac yoxdur | Yaxşı | Xətlərin dəyişdirilməsi ehtiyac yoxdur
216 | KTM | 132099089 | Tərtər | Buruc kəndi | q/normal | 110/35/6 kV Tərtər y/st | 6114051 | 17 | 0 | 6/0,4 | 100 | 1 | 387198 | 1 | 50 | 1978 | 70 | Transformatorun artırılması imkanı var, avadanlıqların dəyişdirilməsi imkanı yoxdur | İmkanı var | Yaxşı | Transformatorun dəyişdirilmə imkanı yoxdur, avadanlıqların dəyişdirilməsinə ehtiyac yoxdur | Yaxşı | Xətlərin dəyişdirilməsi ehtiyac yoxdur
217 | KTM | 132099090 | Tərtər | Hacıqərvənd kəndi | q/normal | 110/35/6 kV Tərtər y/st | 6114052 | 49 | 3 | 6/0,4 | 250 | 1 | 902898 | 4 | 70 | 2002 | 175 | Transformatorun artırılması imkanı var, avadanlıqların dəyişdirilməsi imkanı yoxdur | İmkanı var | Yaxşı | Transformatorun dəyişdirilmə imkanı yoxdur, avadanlıqların dəyişdirilməsinə ehtiyac yoxdur | Yaxşı | Xətlərin dəyişdirilməsi ehtiyac yoxdur
218 | KTM | 132087309 | Tərtər | Hacıqərvənd kəndi | normal | 110/35/6 kV Tərtər y/st | 6113102 | 0 | 1 | 6/0,4 | 63 | 1 | 1432063 | 0 | 60 | 2004 | 32 | Transformatorun artırılması imkanı var, avadanlıqların dəyişdirilməsi imkanı yoxdur | İmkanı var | Yaxşı | Transformatorun dəyişdirilmə imkanı yoxdur, avadanlıqların dəyişdirilməsinə ehtiyac yoxdur | Yaxşı | Xətlərin dəyişdirilməsi ehtiyac yoxdur
219 | KTM | 132087463 | Tərtər | Şıxarx kəndi | normal | 110/35/6 kV Tərtər y/st | 6110084 | 15 | 10 | 6/0,4 | 100 | 1 | 8391 | 1 | 70 | 1980 | 70 | Transformatorun artırılması imkanı yoxdur, avadanlıqların dəyişdirilməsi imkanı var | İmkanı var | Yaxşı | Transformatorun dəyişdirilmə imkanı yoxdur, avadanlıqların dəyişdirilməsinə ehtiyac yoxdur | Yaxşı | Xətlərin dəyişdirilməsi ehtiyac yoxdur
220 | KTM | 132087468 | Tərtər | Şıxarx kəndi | normal | 110/35/6 kV Tərtər y/st | 6110104 | 36 | 0 | 6/0,4 | 160 | 1 | 1342072 | 1 | 60 | 1992 | 112 | Transformatorun artırılması imkanı yoxdur, avadanlıqların dəyişdirilməsi imkanı var | İmkanı var | Yaxşı | Transformatorun dəyişdirilmə imkanı yoxdur, avadanlıqların dəyişdirilməsinə ehtiyac yoxdur | Yaxşı | Xətlərin dəyişdirilməsi ehtiyac yoxdur
221 | KTM | 132087258 | Tərtər |  | normal | 110/35/6 kV Tərtər y/st | 6110106 | 8 | 0 | 6/0,4 | 100 | 1 | №siz | 1 | 50 | 1992 | 70 | Transformatorun artırılması imkanı yoxdur, avadanlıqların dəyişdirilməsi imkanı var | İmkanı var | Yaxşı | Transformatorun dəyişdirilmə imkanı yoxdur, avadanlıqların dəyişdirilməsinə ehtiyac yoxdur | Yaxşı | Xətlərin dəyişdirilməsi ehtiyac yoxdur
222 | KTM | 132087420 | Tərtər | Şıxarx kəndi | normal | 110/35/6 kV Tərtər y/st | 6110107 | 12 | 2 | 6/0,4 | 400 | 1 | 13742 | 2 | 70 | 1993 | 280 | Transformatorun artırılması imkanı yoxdur, avadanlıqların dəyişdirilməsi imkanı var | İmkanı var | Yaxşı | Transformatorun dəyişdirilmə imkanı yoxdur, avadanlıqların dəyişdirilməsinə ehtiyac yoxdur | Yaxşı | Xətlərin dəyişdirilməsi ehtiyac yoxdur
223 | KTM | 132087421 | Tərtər | Şıxarx kəndi | normal | 110/35/6 kV Tərtər y/st | 6110110 | 48 | 1 | 6/0,4 | 250 | 1 | 25412 | 2 | 70 | 1980 | 175 | Transformatorun artırılması imkanı yoxdur, avadanlıqların dəyişdirilməsi imkanı var | İmkanı var | Pis | Transformatorun dəyişdirilmə imkanı yoxdur, avadanlıqların dəyişdirilməsinə ehtiyac yoxdur | Yaxşı | Xətlərin dəyişdirilməsi ehtiyac yoxdur
224 | KTM | 132087471 | Tərtər | Şıxarx kəndi | normal | 110/35/6 kV Tərtər y/st | 6110111 | 41 | 0 | 6/0,4 | 400 | 1 | №siz | 1 | 70 | 1993 | 280 | Transformatorun artırılması imkanı yoxdur, avadanlıqların dəyişdirilməsi imkanı var | İmkanı var | Yaxşı | Transformatorun dəyişdirilmə imkanı yoxdur, avadanlıqların dəyişdirilməsinə ehtiyac yoxdur | Yaxşı | Xətlərin dəyişdirilməsi ehtiyac yoxdur
225 | KTM | 132087339 | Tərtər | Həsənqaya kəndi | normal | 110/35/6 kV Tərtər y/st | 6110112 | 18 | 4 | 6/0,4 | 63 | 1 | 582002 | 1 | 40 | 2005 | 44 | Transformatorun artırılması imkanı yoxdur, avadanlıqların dəyişdirilməsi imkanı var | İmkanı var | Yaxşı | Transformatorun dəyişdirilmə imkanı yoxdur, avadanlıqların dəyişdirilməsinə ehtiyac yoxdur | Yaxşı | Xətlərin dəyişdirilməsi ehtiyac yoxdur
226 | KTM | 132087127 | Tərtər | Şıxarx kəndi | normal | 110/35/6 kV Tərtər y/st | 6113127 | 0 | 1 | 6/0,4 | 100 | 1 | №siz | 0 | 60 | 1985 | 11 | Transformatorun artırılması imkanı yoxdur, avadanlıqların dəyişdirilməsi imkanı var | İmkanı var | Yaxşı | Transformatorun dəyişdirilmə imkanı yoxdur, avadanlıqların dəyişdirilməsinə ehtiyac yoxdur | Yaxşı | Xətlərin dəyişdirilməsi ehtiyac yoxdur
227 | KTM | 132087037 | Tərtər | Şıxarx kəndi | normal | 110/35/6 kV Tərtər y/st | 6113128 | 0 | 1 | 6/0,4 | 25 | 1 | 690798 | 0 | 60 | 1998 | 3.5 | Transformatorun artırılması imkanı yoxdur, avadanlıqların dəyişdirilməsi imkanı var | İmkanı var | Yaxşı | Transformatorun dəyişdirilmə imkanı yoxdur, avadanlıqların dəyişdirilməsinə ehtiyac yoxdur | Yaxşı | Xətlərin dəyişdirilməsi ehtiyac yoxdur
228 | KTM | 132087128 | Tərtər | Şıxarx kəndi | normal | 110/35/6 kV Tərtər y/st | 6113129 | 0 | 1 | 6/0,4 | 25 | 1 | 1333490 | 0 | 60 | 1998 | 32 | Transformatorun artırılması imkanı yoxdur, avadanlıqların dəyişdirilməsi imkanı var | İmkanı var | Yaxşı | Transformatorun dəyişdirilmə imkanı yoxdur, avadanlıqların dəyişdirilməsinə ehtiyac yoxdur | Yaxşı | Xətlərin dəyişdirilməsi ehtiyac yoxdur
229 | KTM | 132087129 | Tərtər | Şıxarx kəndi | normal | 110/35/6 kV Tərtər y/st | 6113130 | 1 | 2 | 6/0,4 | 63 | 1 | 273283 | 0 | 60 | 1998 | 32 | Transformatorun artırılması imkanı yoxdur, avadanlıqların dəyişdirilməsi imkanı var | İmkanı var | Yaxşı | Transformatorun dəyişdirilmə imkanı yoxdur, avadanlıqların dəyişdirilməsinə ehtiyac yoxdur | Yaxşı | Xətlərin dəyişdirilməsi ehtiyac yoxdur
230 | KTM | 132087130 | Tərtər | Şıxarx kəndi | normal | 110/35/6 kV Tərtər y/st | 6113131 | 0 | 1 | 6/0,4 | 100 | 1 | №siz | 0 | 60 | 1986 | 32 | Transformatorun artırılması imkanı yoxdur, avadanlıqların dəyişdirilməsi imkanı var | İmkanı var | Yaxşı | Transformatorun dəyişdirilmə imkanı yoxdur, avadanlıqların dəyişdirilməsinə ehtiyac yoxdur | Yaxşı | Xətlərin dəyişdirilməsi ehtiyac yoxdur
231 | KTM | balansa düşməyib | Tərtər | Şıxarx kəndi | normal | 110/35/6 kV Tərtər y/st | 6113638 | 0 | 1 | 6/0,4 | 630 | 1 | №siz | 1 | 60 | 2010 | 441 | Transformatorun artırılması imkanı yoxdur, avadanlıqların dəyişdirilməsi imkanı var | İmkanı var | Yaxşı | Transformatorun dəyişdirilmə imkanı yoxdur, avadanlıqların dəyişdirilməsinə ehtiyac yoxdur | Yaxşı | Xətlərin dəyişdirilməsi ehtiyac yoxdur
232 | KTM | 132087132 | Tərtər | Tərtər şəhəri | normal | 110/35/6 kV Tərtər y/st | 6113134 | 0 | 1 | 6/0,4 | 63 | 1 | 1317/4 | 0 | 60 | 2005 | 11 | Transformatorun artırılması imkanı yoxdur, avadanlıqların dəyişdirilməsi imkanı var | İmkanı var | Yaxşı | Transformatorun dəyişdirilmə imkanı yoxdur, avadanlıqların dəyişdirilməsinə ehtiyac yoxdur | Yaxşı | Xətlərin dəyişdirilməsi ehtiyac yoxdur
233 | KTM | balansa düşməyib | Tərtər | Həsənqaya kəndi | normal | 110/35/6 kV Tərtər y/st | 6113491 | 0 | 1 | 6/0,4 | 63 | 1 | 02183 | 0 | 60 | 2011 | 44 | Transformatorun artırılması imkanı yoxdur, avadanlıqların dəyişdirilməsi imkanı var | İmkanı var | Yaxşı | Transformatorun dəyişdirilmə imkanı yoxdur, avadanlıqların dəyişdirilməsinə ehtiyac yoxdur | Yaxşı | Xətlərin dəyişdirilməsi ehtiyac yoxdur
234 | KTM | balansa düşməyib | Tərtər | Həsənqaya kəndi | normal | 110/35/6 kV Tərtər y/st | 6113569 | 0 | 1 | 6/0,4 | 63 | 1 | №siz | 0 | 60 | 2014 | 32 | Transformatorun artırılması imkanı yoxdur, avadanlıqların dəyişdirilməsi imkanı var | İmkanı var | Əla | Transformatorun dəyişdirilmə imkanı yoxdur, avadanlıqların dəyişdirilməsinə ehtiyac yoxdur | Yaxşı | Xətlərin dəyişdirilməsi ehtiyac yoxdur
235 | KTM | balansa düşməyib | Tərtər | Şıxarx kəndi | normal | 110/35/6 kV Tərtər y/st | 6113548 | 0 | 1 | 6/0,4 | 63 | 1 | 063069 | 0 | 60 | 2014 | 32 | Transformatorun artırılması imkanı yoxdur, avadanlıqların dəyişdirilməsi imkanı var | İmkanı var | Əla | Transformatorun dəyişdirilmə imkanı yoxdur, avadanlıqların dəyişdirilməsinə ehtiyac yoxdur | Yaxşı | Xətlərin dəyişdirilməsi ehtiyac yoxdur
236 | KTM | 132099146 | Tərtər | Çaylı kəndi | normal | 110/35/6 kV Tərtər y/st | 6113601 | 8 | 0 | 6/0,4 | 180 | 1 | №siz | 1 | 70 | 2015 | 126 | Transformatorun artırılması imkanı yoxdur, avadanlıqların dəyişdirilməsi imkanı var | İmkanı var | Əla | Transformatorun dəyişdirilmə imkanı yoxdur, avadanlıqların dəyişdirilməsinə ehtiyac yoxdur | Əla | Xətlərin dəyişdirilməsi ehtiyac yoxdur
237 | KTM | 132087423 | Tərtər | Tərtər şəhəri V.Həsənov küç | normal | 110/35/6 kV Tərtər y/st | 6110113 | 107 | 2 | 6/0,4 | 400 | 1 | 226198 | 3 | 90 | 2016 | 280 | Transformatorun artırılması imkanı yoxdur, avadanlıqların dəyişdirilməsi imkanı var | İmkanı var | Əla | Transformatorun dəyişdirilmə imkanı yoxdur, avadanlıqların dəyişdirilməsinə ehtiyac yoxdur | Yaxşı | Xətlərin dəyişdirilməsi ehtiyac yoxdur
238 | KTM | 132087435 | Tərtər | Tərtər şəhəri E.Hüseynov küç | normal | 110/35/6 kV Tərtər y/st | 6110114 | 44 | 3 | 6/0,4 | 160 | 1 | B260999 | 2 | 60 | 2015 | 112 | Transformatorun artırılması imkanı yoxdur, avadanlıqların dəyişdirilməsi imkanı var | İmkanı var | Əla | Transformatorun dəyişdirilmə imkanı yoxdur, avadanlıqların dəyişdirilməsinə ehtiyac yoxdur | Yaxşı | Xətlərin dəyişdirilməsi ehtiyac yoxdur
239 | KTM | 132087602 | Tərtər | Tərtər şəh. | normal | 110/35/6 kV Tərtər y/st | 6110115 | 114 | 2 | 6/0,4 | 630 | 1 | 74656 | 2 | 80 | 2016 | 441 | Transformatorun artırılması imkanı yoxdur, avadanlıqların dəyişdirilməsi imkanı var | İmkanı var | Əla | Transformatorun dəyişdirilmə imkanı yoxdur, avadanlıqların dəyişdirilməsinə ehtiyac yoxdur | Yaxşı | Xətlərin dəyişdirilməsi ehtiyac yoxdur
240 | KTM | 132087603 | Tərtər | Tərtər şəh. | normal | 110/35/6 kV Tərtər y/st | 6110116 | 69 | 0 | 6/0,4 | 630 | 1 | №siz | 2 | 70 | 2000 | 441 | Transformatorun artırılması imkanı yoxdur, avadanlıqların dəyişdirilməsi imkanı var | İmkanı var | Yaxşı | Transformatorun dəyişdirilmə imkanı yoxdur, avadanlıqların dəyişdirilməsinə ehtiyac yoxdur | Yaxşı | Xətlərin dəyişdirilməsi ehtiyac yoxdur
241 | TM | 132087604 | Tərtər | Tərtər şəh. |  | 110/35/6 kV Tərtər y/st | 6110117 | 147 | 16 | 6/0,4 | 630 | 1 | №siz | 2 |  | 1980 | 441 | Transformatorun artırılması imkanı yoxdur, avadanlıqların dəyişdirilməsi imkanı var | İmkanı var | Yaxşı | Transformatorun dəyişdirilmə imkanı yoxdur, avadanlıqların dəyişdirilməsinə ehtiyac yoxdur | Yaxşı | Xətlərin dəyişdirilməsi ehtiyac yoxdur
242 | KTM | 132087605 | Tərtər | Tərtər şəh. | normal | 110/35/6 kV Tərtər y/st | 6110118 | 105 | 1 | 6/0,4 | 630 | 1 | №siz | 2 | 80 | 1982 | 441 | Transformatorun artırılması imkanı yoxdur, avadanlıqların dəyişdirilməsi imkanı var | İmkanı var | Yaxşı | Transformatorun dəyişdirilmə imkanı yoxdur, avadanlıqların dəyişdirilməsinə ehtiyac yoxdur | Yaxşı | Xətlərin dəyişdirilməsi ehtiyac yoxdur
243 | KTM | 132087472 | Tərtər | Tərtər şəhəri | normal | 110/35/6 kV Tərtər y/st | 6110119 | 62 | 10 | 6/0,4 | 400 | 1 | 226196/05 | 2 | 80 | 2016 | 280 | Transformatorun artırılması imkanı yoxdur, avadanlıqların dəyişdirilməsi imkanı var | İmkanı var | Yaxşı | Transformatorun dəyişdirilmə imkanı yoxdur, avadanlıqların dəyişdirilməsinə ehtiyac yoxdur | Yaxşı | Xətlərin dəyişdirilməsi ehtiyac yoxdur
244 | KTM | 132087473 | Tərtər | Tərtər şəh. | normal | 110/35/6 kV Tərtər y/st | 6110283 | 92 | 3 | 6/0,4 | 160 | 1 | 261000 | 2 | 80 | 2015 | 112 | Transformatorun artırılması imkanı yoxdur, avadanlıqların dəyişdirilməsi imkanı var | İmkanı var | Əla | Transformatorun dəyişdirilmə imkanı yoxdur, avadanlıqların dəyişdirilməsinə ehtiyac yoxdur | Yaxşı | Xətlərin dəyişdirilməsi ehtiyac yoxdur
245 | KTM | 132087631 | Tərtər | Tərtər şəh. | normal | 110/35/6 kV Tərtər y/st | 6113144 | 0 | 1 | 6/0,4 | 63 | 1 | №siz | 0 | 60 | 2002 | 32 | Transformatorun artırılması imkanı yoxdur, avadanlıqların dəyişdirilməsi imkanı var | İmkanı var | Yaxşı | Transformatorun dəyişdirilmə imkanı yoxdur, avadanlıqların dəyişdirilməsinə ehtiyac yoxdur | Yaxşı | Xətlərin dəyişdirilməsi ehtiyac yoxdur
246 | KTM | 132099091 | Tərtər | Tərtər Meyvə Tingliyi | normal | 110/35/6 kV Tərtər y/st | 6114006 | 71 | 3 | 6/0,4 | 250 | 1 | 3125016 | 2 | 80 | 1975 | 175 | Transformatorun artırılması imkanı yoxdur, avadanlıqların dəyişdirilməsi imkanı var | İmkanı var | Yaxşı | Transformatorun dəyişdirilmə imkanı yoxdur, avadanlıqların dəyişdirilməsinə ehtiyac yoxdur | Yaxşı | Xətlərin dəyişdirilməsi ehtiyac yoxdur
247 | KTM | 132087049 | Tərtər | Tərtər Meyvə Tingliyi | normal | 110/35/6 kV Tərtər y/st | 6113038 | 1 | 1 | 6/0,4 | 100 | 1 | 24263 | 1 | 60 | 1967 | 32 | Transformatorun artırılması imkanı yoxdur, avadanlıqların dəyişdirilməsi imkanı var | İmkanı var | Yaxşı | Transformatorun dəyişdirilmə imkanı yoxdur, avadanlıqların dəyişdirilməsinə ehtiyac yoxdur | Yaxşı | Xətlərin dəyişdirilməsi ehtiyac yoxdur
248 | KTM | balansa düşməyib | Tərtər | Tərtər şəhəri Bərdə yolu | normal | 110/35/6 kV Tərtər y/st | 6113033 | 0 | 2 | 6/0,4 | 100 | 1 | 431352 | 0 | 60 | 1978 | 32 | Transformatorun artırılması imkanı var, avadanlıqların dəyişdirilməsi imkanı yoxdur | İmkanı var | Yaxşı | Transformatorun dəyişdirilmə imkanı yoxdur, avadanlıqların dəyişdirilməsinə ehtiyac yoxdur | Orta | Xətlərin dəyişdirilməsi ehtiyac yoxdur
249 | KTM | 132087596 | Tərtər | Tərtər şəh. | normal | 110/35/6 kV Tərtər y/st | 6110125 | 206 | 28 | 6/0,4 | 630 | 1 | B260925 | 4 | 90 | 2015 | 441 | Transformatorun artırılması imkanı yoxdur, avadanlıqların dəyişdirilməsi imkanı var | İmkanı var | Əla | Transformatorun dəyişdirilmə imkanı yoxdur, avadanlıqların dəyişdirilməsinə ehtiyac yoxdur | Yaxşı | Xətlərin dəyişdirilməsi ehtiyac yoxdur
250 | KTM | 132087337 | Tərtər | Tərtər şəh. | normal | 110/35/6 kV Tərtər y/st | 6110120 | 88 | 0 | 6/0,4 | 160 | 1 | 1109914 | 2 | 80 | 1987 | 112 | Transformatorun artırılması imkanı yoxdur, avadanlıqların dəyişdirilməsi imkanı var | İmkanı var | Yaxşı | Transformatorun dəyişdirilmə imkanı yoxdur, avadanlıqların dəyişdirilməsinə ehtiyac yoxdur | Yaxşı | Xətlərin dəyişdirilməsi ehtiyac yoxdur
251 | KTM | 132087267 | Tərtər | Tərtər şəh. | normal | 110/35/6 kV Tərtər y/st | 6110076 | 21 | 0 | 6/0,4 | 100 | 1 | №siz | 4 | 70 | 1995 | 70 | Transformatorun artırılması imkanı yoxdur, avadanlıqların dəyişdirilməsi imkanı var | İmkanı var | Yaxşı | Transformatorun dəyişdirilmə imkanı yoxdur, avadanlıqların dəyişdirilməsinə ehtiyac yoxdur | Yaxşı | Xətlərin dəyişdirilməsi ehtiyac yoxdur
252 | KTM | 132087338 | Tərtər | Tərtər şəh. | normal | 110/35/6 kV Tərtər y/st | 6110014 | 4 | 22 | 6/0,4 | 160 | 1 | 70141 | 3 | 70 | 2016 | 112 | Transformatorun artırılması imkanı yoxdur, avadanlıqların dəyişdirilməsi imkanı var | İmkanı var | Yaxşı | Transformatorun dəyişdirilmə imkanı yoxdur, avadanlıqların dəyişdirilməsinə ehtiyac yoxdur | Yaxşı | Xətlərin dəyişdirilməsi ehtiyac yoxdur
253 | KTM | 132087261 | Tərtər | Tərtər şəh. | normal | 110/35/6 kV Tərtər y/st | 6110122 | 107 | 3 | 6/0,4 | 400 | 1 | 0033135 | 4 | 80 | 2016 | 280 | Transformatorun artırılması imkanı yoxdur, avadanlıqların dəyişdirilməsi imkanı var | İmkanı var | Yaxşı | Transformatorun dəyişdirilmə imkanı yoxdur, avadanlıqların dəyişdirilməsinə ehtiyac yoxdur | Yaxşı | Xətlərin dəyişdirilməsi ehtiyac yoxdur
254 | TM | 132087262 | Tərtər | Tərtər şəh. | normal | 110/35/6 kV Tərtər y/st | 6110124 | 182 | 31 | 6/0,4 | 630 | 1 | 6068 | 4 | 90 | 1988 | 441 | Transformatorun artırılması imkanı yoxdur, avadanlıqların dəyişdirilməsi imkanı var | İmkanı var | Yaxşı | Transformatorun dəyişdirilmə imkanı yoxdur, avadanlıqların dəyişdirilməsinə ehtiyac yoxdur | Orta | Xətlərin dəyişdirilməsi ehtiyac yoxdur
255 | KTM | 132087377 | Tərtər | Tərtər şəh. | normal | 110/35/6 kV Tərtər y/st | 6110070 | 30 | 0 | 6/0,4 | 250 | 1 | №siz | 2 | 60 | 1988 | 175 | Transformatorun artırılması imkanı var, avadanlıqların dəyişdirilməsi imkanı yoxdur | İmkanı var | Yaxşı | Transformatorun dəyişdirilmə imkanı yoxdur, avadanlıqların dəyişdirilməsinə ehtiyac yoxdur | Yaxşı | Xətlərin dəyişdirilməsi ehtiyac yoxdur
256 | KTM | 132099093 | Tərtər | Tərtər şəh. | normal | 110/35/6 kV Tərtər y/st | 6110123 | 92 | 14 | 6/0,4 | 630 | 1 | 0033167 | 3 | 80 | 2016 | 441 | Transformatorun artırılması imkanı var, avadanlıqların dəyişdirilməsi imkanı yoxdur | İmkanı var | Əla | Transformatorun dəyişdirilmə imkanı yoxdur, avadanlıqların dəyişdirilməsinə ehtiyac yoxdur | Yaxşı | Xətlərin dəyişdirilməsi ehtiyac yoxdur
257 | KTM | 132102609 | Tərtər | Tərtər şəh. | normal | 110/35/6 kV Tərtər y/st | 6114013 | 5 | 1 | 6/0,4 | 400 | 1 | 16023 | 2 | 80 | 1998 | 280 | Transformatorun artırılması imkanı var, avadanlıqların dəyişdirilməsi imkanı yoxdur | İmkanı var | Yaxşı | Transformatorun dəyişdirilmə imkanı yoxdur, avadanlıqların dəyişdirilməsinə ehtiyac yoxdur | Yaxşı | Xətlərin dəyişdirilməsi ehtiyac yoxdur
258 | KTM | 132099095 | Tərtər | Tərtər şəh. | normal | 110/35/6 kV Tərtər y/st | 6114053 | 31 | 8 | 6/0,4 | 100 | 1 | 25001 | 1 | 70 | 2008 | 70 | Transformatorun artırılması imkanı var, avadanlıqların dəyişdirilməsi imkanı yoxdur | İmkanı var | Yaxşı | Transformatorun dəyişdirilmə imkanı yoxdur, avadanlıqların dəyişdirilməsinə ehtiyac yoxdur | Yaxşı | Xətlərin dəyişdirilməsi ehtiyac yoxdur
259 | KTM | 132087652 | Tərtər | Düyərli kəndi | normal | 110/35/6 kV Tərtər y/st | 6113162 | 0 | 1 | 6/0,4 | 63 | 1 | №siz | 0 | 60 | 2000 | 32 | Transformatorun artırılması imkanı var, avadanlıqların dəyişdirilməsi imkanı yoxdur | İmkanı var | Yaxşı | Transformatorun dəyişdirilmə imkanı yoxdur, avadanlıqların dəyişdirilməsinə ehtiyac yoxdur | Yaxşı | Xətlərin dəyişdirilməsi ehtiyac yoxdur
260 | KTM | 132087410 | Tərtər | Düyərli kəndi | normal | 110/35/6 kV Tərtər y/st | 6110121 | 63 | 7 | 6/0,4 | 250 | 1 | №siz | 3 | 80 | 1989 | 175 | Transformatorun artırılması imkanı var, avadanlıqların dəyişdirilməsi imkanı yoxdur | İmkanı var | Yaxşı | Transformatorun dəyişdirilmə imkanı yoxdur, avadanlıqların dəyişdirilməsinə ehtiyac yoxdur | Yaxşı | Xətlərin dəyişdirilməsi ehtiyac yoxdur
261 | KTM | 132087270 | Tərtər | Düyərli kəndi | q/normal | 110/35/6 kV Tərtər y/st | 6110017 | 32 | 1 | 6/0,4 | 100 | 1 | №siz | 2 | 70 | 2000 | 70 | Transformatorun artırılması imkanı var, avadanlıqların dəyişdirilməsi imkanı yoxdur | İmkanı var | Yaxşı | Transformatorun dəyişdirilmə imkanı yoxdur, avadanlıqların dəyişdirilməsinə ehtiyac yoxdur | Yaxşı | Xətlərin dəyişdirilməsi ehtiyac yoxdur
262 | KTM | balansa düşməyib | Tərtər | Düyərli kəndi | normal | 110/35/6 kV Tərtər y/st | 6113604 | 0 | 1 | 6/0,4 | 63 | 1 | №siz | 0 | 60 | 2014 | 32 | Transformatorun artırılması imkanı var, avadanlıqların dəyişdirilməsi imkanı yoxdur | İmkanı var | Yaxşı | Transformatorun dəyişdirilmə imkanı yoxdur, avadanlıqların dəyişdirilməsinə ehtiyac yoxdur | Yaxşı | Xətlərin dəyişdirilməsi ehtiyac yoxdur
263 | KTM | 132087282 | Tərtər | Yeni kənd | normal | 110/35/6 kV Tərtər y/st | 6113150 | 0 | 1 | 6/0,4 | 100 | 1 | №siz | 0 | 60 | 1991 | 32 | Transformatorun artırılması imkanı var, avadanlıqların dəyişdirilməsi imkanı yoxdur | İmkanı var | Yaxşı | Transformatorun dəyişdirilmə imkanı yoxdur, avadanlıqların dəyişdirilməsinə ehtiyac yoxdur | Yaxşı | Xətlərin dəyişdirilməsi ehtiyac yoxdur
264 | KTM | 132087281 | Tərtər | Yeni kənd | normal | 110/35/6 kV Tərtər y/st | 6113160 | 0 | 1 | 6/0,4 | 100 | 1 | №siz | 0 | 60 | 1998 | 32 | Transformatorun artırılması imkanı var, avadanlıqların dəyişdirilməsi imkanı yoxdur | İmkanı var | Yaxşı | Transformatorun dəyişdirilmə imkanı yoxdur, avadanlıqların dəyişdirilməsinə ehtiyac yoxdur | Yaxşı | Xətlərin dəyişdirilməsi ehtiyac yoxdur
265 | KTM | 132087431 | Tərtər | Yeni kənd | normal | 110/35/6 kV Tərtər y/st | 6110131 | 94 | 9 | 6/0,4 | 320 | 1 | №siz | 2 | 70 | 2003 | 224 | Transformatorun artırılması imkanı var, avadanlıqların dəyişdirilməsi imkanı yoxdur | İmkanı var | Yaxşı | Transformatorun dəyişdirilmə imkanı yoxdur, avadanlıqların dəyişdirilməsinə ehtiyac yoxdur | Yaxşı | Xətlərin dəyişdirilməsi ehtiyac yoxdur
266 | KTM | balansa düşməyib | Tərtər | Yeni kənd | normal | 110/35/6 kV Tərtər y/st | 6113565 | 0 | 1 | 6/0,4 | 63 | 1 | 007749 | 0 | 60 | 2014 | 32 | Transformatorun artırılması imkanı var, avadanlıqların dəyişdirilməsi imkanı yoxdur | İmkanı var | Yaxşı | Transformatorun dəyişdirilmə imkanı yoxdur, avadanlıqların dəyişdirilməsinə ehtiyac yoxdur | Yaxşı | Xətlərin dəyişdirilməsi ehtiyac yoxdur
267 | KTM | 132099096 | Tərtər | Yux Sarıcalı | normal | 110/35/6 kV Tərtər y/st | 6110127 | 40 | 1 | 6/0,4 | 160 | 1 | №siz | 1 | 70 | 2003 | 112 | Transformatorun artırılması imkanı var, avadanlıqların dəyişdirilməsi imkanı yoxdur | İmkanı var | Yaxşı | Transformatorun dəyişdirilmə imkanı yoxdur, avadanlıqların dəyişdirilməsinə ehtiyac yoxdur | Yaxşı | Xətlərin dəyişdirilməsi ehtiyac yoxdur
268 | KTM | 132087429 | Tərtər | Yux Sarıcalı | q/normal | 110/35/6 kV Tərtər y/st | 6110126 | 47 | 0 | 6/0,4 | 320 | 1 | №siz | 2 | 70 | 1974 | 224 | Transformatorun artırılması imkanı var, avadanlıqların dəyişdirilməsi imkanı yoxdur | İmkanı var | Yaxşı | Transformatorun dəyişdirilmə imkanı yoxdur, avadanlıqların dəyişdirilməsinə ehtiyac yoxdur | Yaxşı | Xətlərin dəyişdirilməsi ehtiyac yoxdur
269 | KTM | 132087271 | Tərtər | Yux Sarıcalı | normal | 110/35/6 kV Tərtər y/st | 6110130 | 27 | 4 | 6/0,4 | 63 | 1 | 979017 | 1 | 60 | 1984 | 44 | Transformatorun artırılması imkanı var, avadanlıqların dəyişdirilməsi imkanı yoxdur | İmkanı var | Yaxşı | Transformatorun dəyişdirilmə imkanı yoxdur, avadanlıqların dəyişdirilməsinə ehtiyac yoxdur | Yaxşı | Xətlərin dəyişdirilməsi ehtiyac yoxdur
270 | KTM | 132087286 | Tərtər | Yux Sarıcalı | normal | 110/35/6 kV Tərtər y/st | 6113148 | 0 | 1 | 6/0,4 | 63 | 1 | 1249255 | 0 | 60 | 1991 | 32 | Transformatorun artırılması imkanı var, avadanlıqların dəyişdirilməsi imkanı yoxdur | İmkanı var | Yaxşı | Transformatorun dəyişdirilmə imkanı yoxdur, avadanlıqların dəyişdirilməsinə ehtiyac yoxdur | Yaxşı | Xətlərin dəyişdirilməsi ehtiyac yoxdur
271 | KTM | 132087264 | Tərtər | Yux Sarıcalı | normal | 110/35/6 kV Tərtər y/st | 6114054 | 43 | 8 | 6/0,4 | 100 | 1 | №siz | 2 | 60 | 1985 | 70 | Transformatorun artırılması imkanı var, avadanlıqların dəyişdirilməsi imkanı yoxdur | İmkanı var | Yaxşı | Transformatorun dəyişdirilmə imkanı yoxdur, avadanlıqların dəyişdirilməsinə ehtiyac yoxdur | Yaxşı | Xətlərin dəyişdirilməsi ehtiyac yoxdur
272 | KTM | 132087506 | Tərtər | Yux Sarıcalı | normal | 110/35/6 kV Tərtər y/st | 6113149 | 0 | 1 | 6/0,4 | 63 | 1 | №siz | 0 | 60 | 2000 | 32 | Transformatorun artırılması imkanı var, avadanlıqların dəyişdirilməsi imkanı yoxdur | İmkanı var | Yaxşı | Transformatorun dəyişdirilmə imkanı yoxdur, avadanlıqların dəyişdirilməsinə ehtiyac yoxdur | Yaxşı | Xətlərin dəyişdirilməsi ehtiyac yoxdur
273 | KTM | 132087400 | Tərtər | Aşağı Sarıcalı kəndi | normal | 110/35/6 kV Tərtər y/st | 6110128 | 59 | 0 | 6/0,4 | 250 | 1 | №siz | 2 | 70 | 2002 | 175 | Transformatorun artırılması imkanı var, avadanlıqların dəyişdirilməsi imkanı yoxdur | İmkanı var | Yaxşı | Transformatorun dəyişdirilmə imkanı yoxdur, avadanlıqların dəyişdirilməsinə ehtiyac yoxdur | Yaxşı | Xətlərin dəyişdirilməsi ehtiyac yoxdur
274 | KTM | 132087496 | Tərtər | Aşağı Sarıcalı kəndi | normal | 110/35/6 kV Tərtər y/st | 6113161 | 0 | 1 | 6/0,4 | 63 | 1 | 1433445 | 0 | 60 | 2001 | 32 | Transformatorun artırılması imkanı var, avadanlıqların dəyişdirilməsi imkanı yoxdur | İmkanı var | Yaxşı | Transformatorun dəyişdirilmə imkanı yoxdur, avadanlıqların dəyişdirilməsinə ehtiyac yoxdur | Yaxşı | Xətlərin dəyişdirilməsi ehtiyac yoxdur
275 | KTM | 132087340 | Tərtər | Aşağı Sarıcalı kəndi | normal | 110/35/6 kV Tərtər y/st | 6110129 | 37 | 2 | 6/0,4 | 160 | 1 | 52173 | 2 | 70 | 2004 | 112 | Transformatorun artırılması imkanı var, avadanlıqların dəyişdirilməsi imkanı yoxdur | İmkanı var | Yaxşı | Transformatorun dəyişdirilmə imkanı yoxdur, avadanlıqların dəyişdirilməsinə ehtiyac yoxdur | Yaxşı | Xətlərin dəyişdirilməsi ehtiyac yoxdur
276 | KTM | 132087281 | Tərtər | Aşağı Sarıcalı kəndi | normal | 110/35/6 kV Tərtər y/st | 6113160 | 0 | 1 | 6/0,4 | 100 | 1 | №siz | 0 | 60 | 2001 | 32 | Transformatorun artırılması imkanı var, avadanlıqların dəyişdirilməsi imkanı yoxdur | İmkanı var | Yaxşı | Transformatorun dəyişdirilmə imkanı yoxdur, avadanlıqların dəyişdirilməsinə ehtiyac yoxdur | Yaxşı | Xətlərin dəyişdirilməsi ehtiyac yoxdur
277 | KTM | 132087449 | Tərtər | Aşağı Sarıcalı kəndi | normal | 110/35/6 kV Tərtər y/st | 6113576 | 0 | 1 | 6/0,4 | 63 | 1 | 1164797 | 0 | 60 | 2014 | 32 | Transformatorun artırılması imkanı var, avadanlıqların dəyişdirilməsi imkanı yoxdur | İmkanı var | Yaxşı | Transformatorun dəyişdirilmə imkanı yoxdur, avadanlıqların dəyişdirilməsinə ehtiyac yoxdur | Yaxşı | Xətlərin dəyişdirilməsi ehtiyac yoxdur
278 | KTM | 132087165 | Tərtər | Qarağacı | normal | 110/35/6 kV Tərtər y/st | 6113152 | 0 | 1 | 6/0,4 | 63 | 1 | 1434432 | 0 | 60 | 1991 | 32 | Transformatorun artırılması imkanı var, avadanlıqların dəyişdirilməsi imkanı yoxdur | İmkanı var | Yaxşı | Transformatorun dəyişdirilmə imkanı yoxdur, avadanlıqların dəyişdirilməsinə ehtiyac yoxdur | Orta | Xətlərin dəyişdirilməsi ehtiyac yoxdur
279 | KTM | 132087644 | Tərtər | Qarağacı | normal | 110/35/6 kV Tərtər y/st | 6113153 | 0 | 1 | 6/0,4 | 100 | 1 | 416/2 | 0 | 60 | 1970 | 22 | Transformatorun artırılması imkanı var, avadanlıqların dəyişdirilməsi imkanı yoxdur | İmkanı var | Yaxşı | Transformatorun dəyişdirilmə imkanı yoxdur, avadanlıqların dəyişdirilməsinə ehtiyac yoxdur | Yaxşı | Xətlərin dəyişdirilməsi ehtiyac yoxdur
280 | KTM | balansa düşməyib | Tərtər | Qarağacı | normal | 110/35/6 kV Tərtər y/st | 6113564 | 0 | 1 | 6/0,4 | 63 | 1 | №siz | 0 | 60 | 2014 | 32 | Transformatorun artırılması imkanı var, avadanlıqların dəyişdirilməsi imkanı yoxdur | İmkanı var | Yaxşı | Transformatorun dəyişdirilmə imkanı yoxdur, avadanlıqların dəyişdirilməsinə ehtiyac yoxdur | Yaxşı | Xətlərin dəyişdirilməsi ehtiyac yoxdur
281 | KTM | balansa düşməyib | Tərtər | Səhləbad kənd | normal | 110/35/6 kV Tərtər y/st | 6113563 | 0 | 1 | 6/0,4 | 63 | 1 | №siz | 0 | 60 | 2014 | 32 | Transformatorun artırılması imkanı var, avadanlıqların dəyişdirilməsi imkanı yoxdur | İmkanı var | Yaxşı | Transformatorun dəyişdirilmə imkanı yoxdur, avadanlıqların dəyişdirilməsinə ehtiyac yoxdur | Yaxşı | Xətlərin dəyişdirilməsi ehtiyac yoxdur
282 | KTM | 132102611 | Tərtər | Tərtər Meyvə Tingliyi | normal | 110/35/6 kV Tərtər y/st | 6114005 | 18 | 12 | 6/0,4 | 100 | 1 | №siz | 1 | 60 | 1970 | 70 | Transformatorun artırılması imkanı var, avadanlıqların dəyişdirilməsi imkanı yoxdur | İmkanı var | Yaxşı | Transformatorun dəyişdirilmə imkanı yoxdur, avadanlıqların dəyişdirilməsinə ehtiyac yoxdur | Yaxşı | Xətlərin dəyişdirilməsi ehtiyac yoxdur
283 | KTM | 132087322 | Tərtər | Xoruzlu kəndi | normal | 35/10 kV Canavarlı y/st | 6113166 | 0 | 1 | 10/0,4 | 100 | 1 | 831A1310 | 0 | 60 | 2000 | 32 | Transformatorun artırılması imkanı var, avadanlıqların dəyişdirilməsi imkanı yoxdur | İmkanı var | Yaxşı | Transformatorun dəyişdirilmə imkanı yoxdur, avadanlıqların dəyişdirilməsinə ehtiyac yoxdur | Yaxşı | Xətlərin dəyişdirilməsi ehtiyac yoxdur
284 | KTM | 132087582 | Tərtər | Xoruzlu kəndi | normal | 35/10 kV Canavarlı y/st | 6113167 | 1 | 1 | 10/0,4 | 100 | 1 | 376353 | 1 | 60 | 1971 | 32 | Transformatorun artırılması imkanı var, avadanlıqların dəyişdirilməsi imkanı yoxdur | İmkanı var | Yaxşı | Transformatorun dəyişdirilmə imkanı yoxdur, avadanlıqların dəyişdirilməsinə ehtiyac yoxdur | Yaxşı | Xətlərin dəyişdirilməsi ehtiyac yoxdur
285 | KTM | 132087583 | Tərtər | Xoruzlu kəndi | normal | 35/10 kV Canavarlı y/st | 6113168 | 0 | 1 | 10/0,4 | 63 | 1 | 775464 | 0 | 60 | 2000 | 32 | Transformatorun artırılması imkanı var, avadanlıqların dəyişdirilməsi imkanı yoxdur | İmkanı var | Yaxşı | Transformatorun dəyişdirilmə imkanı yoxdur, avadanlıqların dəyişdirilməsinə ehtiyac yoxdur | Yaxşı | Xətlərin dəyişdirilməsi ehtiyac yoxdur
286 | KTM | 132087323 | Tərtər | Xoruzlu kəndi | normal | 35/10 kV Canavarlı y/st | 6113169 | 0 | 1 | 10/0,4 | 100 | 1 | №siz | 0 | 60 | 1975 | 45 | Transformatorun artırılması imkanı var, avadanlıqların dəyişdirilməsi imkanı yoxdur | İmkanı var | Yaxşı | Transformatorun dəyişdirilmə imkanı yoxdur, avadanlıqların dəyişdirilməsinə ehtiyac yoxdur | Yaxşı | Xətlərin dəyişdirilməsi ehtiyac yoxdur
287 | KTM | 132087587 | Tərtər | Xoruzlu kəndi | normal | 35/10 kV Canavarlı y/st | 6113170 | 0 | 1 | 10/0,4 | 63 | 1 | 153098 | 0 | 60 | 2000 | 32 | Transformatorun artırılması imkanı var, avadanlıqların dəyişdirilməsi imkanı yoxdur | İmkanı var | Yaxşı | Transformatorun dəyişdirilmə imkanı yoxdur, avadanlıqların dəyişdirilməsinə ehtiyac yoxdur | Yaxşı | Xətlərin dəyişdirilməsi ehtiyac yoxdur
288 | KTM | 132087325 | Tərtər | Xoruzlu kəndi | normal | 35/10 kV Canavarlı y/st | 6113171 | 0 | 1 | 10/0,4 | 63 | 1 | №siz | 0 | 60 | 2002 | 32 | Transformatorun artırılması imkanı var, avadanlıqların dəyişdirilməsi imkanı yoxdur | İmkanı var | Yaxşı | Transformatorun dəyişdirilmə imkanı yoxdur, avadanlıqların dəyişdirilməsinə ehtiyac yoxdur | Yaxşı | Xətlərin dəyişdirilməsi ehtiyac yoxdur
289 | KTM | 132087586 | Tərtər | Xoruzlu kəndi | normal | 35/10 kV Canavarlı y/st | 6113172 | 0 | 1 | 10/0,4 | 63 | 1 | №siz | 0 | 60 | 1984 | 32 | Transformatorun artırılması imkanı var, avadanlıqların dəyişdirilməsi imkanı yoxdur | İmkanı var | Yaxşı | Transformatorun dəyişdirilmə imkanı yoxdur, avadanlıqların dəyişdirilməsinə ehtiyac yoxdur | Yaxşı | Xətlərin dəyişdirilməsi ehtiyac yoxdur
290 | KTM | 132087326 | Tərtər | Xoruzlu kəndi | normal | 35/10 kV Canavarlı y/st | 6113173 | 0 | 1 | 10/0,4 | 63 | 1 | №siz | 0 | 60 | 1984 | 32 | Transformatorun artırılması imkanı var, avadanlıqların dəyişdirilməsi imkanı yoxdur | İmkanı var | Yaxşı | Transformatorun dəyişdirilmə imkanı yoxdur, avadanlıqların dəyişdirilməsinə ehtiyac yoxdur | Yaxşı | Xətlərin dəyişdirilməsi ehtiyac yoxdur
291 | KTM | 132087327 | Tərtər | Xoruzlu kəndi | normal | 35/10 kV Canavarlı y/st | 6113163 | 0 | 2 | 10/0,4 | 63 | 1 | 264/10 | 0 | 60 | 1977 | 32 | Transformatorun artırılması imkanı var, avadanlıqların dəyişdirilməsi imkanı yoxdur | İmkanı var | Yaxşı | Transformatorun dəyişdirilmə imkanı yoxdur, avadanlıqların dəyişdirilməsinə ehtiyac yoxdur | Yaxşı | Xətlərin dəyişdirilməsi ehtiyac yoxdur
292 | KTM | 132087324 | Tərtər | Xoruzlu kəndi | normal | 35/10 kV Canavarlı y/st | 6113164 | 0 | 1 | 10/0,4 | 63 | 1 | №siz | 0 | 60 | 1977 | 32 | Transformatorun artırılması imkanı var, avadanlıqların dəyişdirilməsi imkanı yoxdur | İmkanı var | Yaxşı | Transformatorun dəyişdirilmə imkanı yoxdur, avadanlıqların dəyişdirilməsinə ehtiyac yoxdur | Yaxşı | Xətlərin dəyişdirilməsi ehtiyac yoxdur
293 | KTM | 132087584 | Tərtər | Xoruzlu kəndi | normal | 35/10 kV Canavarlı y/st | 6113165 | 0 | 1 | 10/0,4 | 100 | 1 | №siz | 0 | 60 | 1983 | 32 | Transformatorun artırılması imkanı var, avadanlıqların dəyişdirilməsi imkanı yoxdur | İmkanı var | Yaxşı | Transformatorun dəyişdirilmə imkanı yoxdur, avadanlıqların dəyişdirilməsinə ehtiyac yoxdur | Yaxşı | Xətlərin dəyişdirilməsi ehtiyac yoxdur
294 | KTM | 132087585 | Tərtər | Xoruzlu kəndi | normal | 35/10 kV Canavarlı y/st | 6113477 | 0 | 1 | 10/0,4 | 100 | 1 | 0706111335 | 0 | 60 | 1983 | 32 | Transformatorun artırılması imkanı var, avadanlıqların dəyişdirilməsi imkanı yoxdur | İmkanı var | Yaxşı | Transformatorun dəyişdirilmə imkanı yoxdur, avadanlıqların dəyişdirilməsinə ehtiyac yoxdur | Yaxşı | Xətlərin dəyişdirilməsi ehtiyac yoxdur
295 | KTM | balansa düşməyib | Tərtər | Xoruzlu kəndi | normal | 35/10 kV Canavarlı y/st | 6113578 | 0 | 1 | 10/0,4 | 63 | 1 | 63071 | 0 | 60 | 2014 | 32 | Transformatorun artırılması imkanı var, avadanlıqların dəyişdirilməsi imkanı yoxdur | İmkanı var | Yaxşı | Transformatorun dəyişdirilmə imkanı yoxdur, avadanlıqların dəyişdirilməsinə ehtiyac yoxdur | Yaxşı | Xətlərin dəyişdirilməsi ehtiyac yoxdur
296 | KTM | 132087255 | Tərtər | Xoruzlu kəndi | normal | 35/10 kV Canavarlı y/st | 6110134 | 23 | 1 | 10/0,4 | 100 | 1 | №siz | 1 | 60 | 1976 | 70 | Transformatorun artırılması imkanı var, avadanlıqların dəyişdirilməsi imkanı yoxdur | İmkanı var | Yaxşı | Transformatorun dəyişdirilmə imkanı yoxdur, avadanlıqların dəyişdirilməsinə ehtiyac yoxdur | Yaxşı | Xətlərin dəyişdirilməsi ehtiyac yoxdur
297 | KTM | 132102593 | Tərtər | Xoruzlu kəndi | normal | 35/10 kV Canavarlı y/st | 6114029 | 12 | 0 | 10/0,4 | 63 | 1 | №siz | 1 | 50 | 1994 | 44 | Transformatorun artırılması imkanı var, avadanlıqların dəyişdirilməsi imkanı yoxdur | İmkanı var | Yaxşı | Transformatorun dəyişdirilmə imkanı yoxdur, avadanlıqların dəyişdirilməsinə ehtiyac yoxdur | Yaxşı | Xətlərin dəyişdirilməsi ehtiyac yoxdur
298 | KTM | 132102594 | Tərtər | Xoruzlu kəndi | normal | 35/10 kV Canavarlı y/st | 6114037 | 0 | 0 | 10/0,4 | 40 | 1 | №siz | 0 | 50 | 1989 | 28 | Transformatorun artırılması imkanı var, avadanlıqların dəyişdirilməsi imkanı yoxdur | İmkanı var | Yaxşı | Transformatorun dəyişdirilmə imkanı yoxdur, avadanlıqların dəyişdirilməsinə ehtiyac yoxdur | Yaxşı | Xətlərin dəyişdirilməsi ehtiyac yoxdur
299 | KTM | 132087419 | Tərtər | Xoruzlu kəndi | normal | 35/10 kV Canavarlı y/st | 6110133 | 86 | 16 | 10/0,4 | 250 | 1 | №siz | 3 | 80 | 1994 | 175 | Transformatorun artırılması imkanı var, avadanlıqların dəyişdirilməsi imkanı yoxdur | İmkanı var | Yaxşı | Transformatorun dəyişdirilmə imkanı yoxdur, avadanlıqların dəyişdirilməsinə ehtiyac yoxdur | Yaxşı | Xətlərin dəyişdirilməsi ehtiyac yoxdur
300 | KTM | 132087600 | Tərtər | Xoruzlu kəndi | normal | 35/10 kV Canavarlı y/st | 6110132 | 132 | 9 | 10/0,4 | 630 | 1 | №siz | 3 | 80 | 1989 | 441 | Transformatorun artırılması imkanı var, avadanlıqların dəyişdirilməsi imkanı yoxdur | İmkanı var | Yaxşı | Transformatorun dəyişdirilmə imkanı yoxdur, avadanlıqların dəyişdirilməsinə ehtiyac yoxdur | Yaxşı | Xətlərin dəyişdirilməsi ehtiyac yoxdur
301 | KTM | 132087235 | Tərtər | Xoruzlu kəndi | normal | 35/10 kV Canavarlı y/st | 6110136 | 17 | 0 | 10/0,4 | 63 | 1 | №siz | 1 | 60 | 1989 | 44 | Transformatorun artırılması imkanı var, avadanlıqların dəyişdirilməsi imkanı yoxdur | İmkanı var | Yaxşı | Transformatorun dəyişdirilmə imkanı yoxdur, avadanlıqların dəyişdirilməsinə ehtiyac yoxdur | Yaxşı | Xətlərin dəyişdirilməsi ehtiyac yoxdur
302 | KTM | 132099097 | Tərtər | Xoruzlu kəndi | normal | 35/10 kV Canavarlı y/st | 6114014 | 9 | 6 | 10/0,4 | 63 | 1 | №siz | 1 | 60 | 1975 | 44 | Transformatorun artırılması imkanı var, avadanlıqların dəyişdirilməsi imkanı yoxdur | İmkanı var | Yaxşı | Transformatorun dəyişdirilmə imkanı yoxdur, avadanlıqların dəyişdirilməsinə ehtiyac yoxdur | Yaxşı | Xətlərin dəyişdirilməsi ehtiyac yoxdur
303 | KTM | 132087236 | Tərtər | Xoruzlu kəndi | normal | 35/10 kV Canavarlı y/st | 6110135 | 39 | 1 | 10/0,4 | 160 | 1 | №siz | 1 | 50 | 2006 | 112 | Transformatorun artırılması imkanı var, avadanlıqların dəyişdirilməsi imkanı yoxdur | İmkanı var | Yaxşı | Transformatorun dəyişdirilmə imkanı yoxdur, avadanlıqların dəyişdirilməsinə ehtiyac yoxdur | Yaxşı | Xətlərin dəyişdirilməsi ehtiyac yoxdur
304 | KTM | 132102600 | Tərtər | Kəbirli kəndi | normal | 35/10 kV Canavarlı y/st | 6114031 | 10 | 2 | 10/0,4 | 100 | 1 | №siz | 1 | 50 | 1988 | 70 | Transformatorun artırılması imkanı var, avadanlıqların dəyişdirilməsi imkanı yoxdur | İmkanı var | Yaxşı | Transformatorun dəyişdirilmə imkanı yoxdur, avadanlıqların dəyişdirilməsinə ehtiyac yoxdur | Yaxşı | Xətlərin dəyişdirilməsi ehtiyac yoxdur
305 | KTM | 132087234 | Tərtər | Kəbirli kəndi | normal | 35/10 kV Canavarlı y/st | 6110143 | 23 | 4 | 10/0,4 | 63 | 1 | №siz | 1 | 60 | 1985 | 44 | Transformatorun artırılması imkanı var, avadanlıqların dəyişdirilməsi imkanı yoxdur | İmkanı var | Yaxşı | Transformatorun dəyişdirilmə imkanı yoxdur, avadanlıqların dəyişdirilməsinə ehtiyac yoxdur | Yaxşı | Xətlərin dəyişdirilməsi ehtiyac yoxdur
306 | KTM | 132087233 | Tərtər | Kəbirli kəndi | normal | 35/10 kV Canavarlı y/st | 6110139 | 32 | 5 | 10/0,4 | 100 | 1 | №siz | 2 | 60 | 1978 | 70 | Transformatorun artırılması imkanı var, avadanlıqların dəyişdirilməsi imkanı yoxdur | İmkanı var | Yaxşı | Transformatorun dəyişdirilmə imkanı yoxdur, avadanlıqların dəyişdirilməsinə ehtiyac yoxdur | Orta | Xətlərin dəyişdirilməsi ehtiyac yoxdur
307 | KTM | 132099098 | Tərtər | Kəbirli kəndi | normal | 35/10 kV Canavarlı y/st | 6114030 | 13 | 0 | 10/0,4 | 63 | 1 | 257180 | 1 | 40 | 1989 | 44 | Transformatorun artırılması imkanı var, avadanlıqların dəyişdirilməsi imkanı yoxdur | İmkanı var | Yaxşı | Transformatorun dəyişdirilmə imkanı yoxdur, avadanlıqların dəyişdirilməsinə ehtiyac yoxdur | Yaxşı | Xətlərin dəyişdirilməsi ehtiyac yoxdur
308 | KTM | 132087344 | Tərtər | Kəbirli kəndi | q/normal | 35/10 kV Canavarlı y/st | 6110138 | 52 | 1 | 10/0,4 | 400 | 1 | №siz | 3 | 70 | 2001 | 280 | Transformatorun artırılması imkanı var, avadanlıqların dəyişdirilməsi imkanı yoxdur | İmkanı var | Yaxşı | Transformatorun dəyişdirilmə imkanı yoxdur, avadanlıqların dəyişdirilməsinə ehtiyac yoxdur | Yaxşı | Xətlərin dəyişdirilməsi ehtiyac yoxdur
309 | KTM | 132102604 | Tərtər | Kəbirli kəndi | normal | 35/10 kV Canavarlı y/st | 6114092 | 13 | 0 | 10/0,4 | 100 | 1 | №siz | 1 | 60 | 1994 | 70 | Transformatorun artırılması imkanı var, avadanlıqların dəyişdirilməsi imkanı yoxdur | İmkanı var | Yaxşı | Transformatorun dəyişdirilmə imkanı yoxdur, avadanlıqların dəyişdirilməsinə ehtiyac yoxdur | Yaxşı | Xətlərin dəyişdirilməsi ehtiyac yoxdur
310 | KTM | 132102601 | Tərtər | Kəbirli kəndi | normal | 35/10 kV Canavarlı y/st | 6114033 | 9 | 1 | 10/0,4 | 63 | 1 | 1299634 | 1 | 60 | 1994 | 44 | Transformatorun artırılması imkanı var, avadanlıqların dəyişdirilməsi imkanı yoxdur | İmkanı var | Yaxşı | Transformatorun dəyişdirilmə imkanı yoxdur, avadanlıqların dəyişdirilməsinə ehtiyac yoxdur | Yaxşı | Xətlərin dəyişdirilməsi ehtiyac yoxdur
311 | KTM | 132102602 | Tərtər | Kəbirli kəndi | normal | 35/10 kV Canavarlı y/st | 6114034 | 7 | 0 | 10/0,4 | 63 | 1 | №siz | 1 | 50 | 1964 | 44 | Transformatorun artırılması imkanı var, avadanlıqların dəyişdirilməsi imkanı yoxdur | İmkanı var | Yaxşı | Transformatorun dəyişdirilmə imkanı yoxdur, avadanlıqların dəyişdirilməsinə ehtiyac yoxdur | Yaxşı | Xətlərin dəyişdirilməsi ehtiyac yoxdur
312 | KTM | 132102603 | Tərtər | Kəbirli kəndi | normal | 35/10 kV Canavarlı y/st | 6114035 | 13 | 0 | 10/0,4 | 400 | 1 | 11473 | 3 | 70 | 1985 | 280 | Transformatorun artırılması imkanı var, avadanlıqların dəyişdirilməsi imkanı yoxdur | İmkanı yoxdur | Yaxşı | Transformatorun dəyişdirilmə imkanı yoxdur, avadanlıqların dəyişdirilməsinə ehtiyac yoxdur | Yaxşı | Xətlərin dəyişdirilməsi ehtiyac yoxdur
313 | KTM | 132099099 | Tərtər | Kəbirli kəndi | normal | 35/10 kV Canavarlı y/st | 6114032 | 7 | 0 | 10/0,4 | 100 | 1 | №siz | 1 | 60 | 1985 | 70 | Transformatorun artırılması imkanı var, avadanlıqların dəyişdirilməsi imkanı yoxdur | İmkanı yoxdur | Yaxşı | Transformatorun dəyişdirilmə imkanı yoxdur, avadanlıqların dəyişdirilməsinə ehtiyac yoxdur | Yaxşı | Xətlərin dəyişdirilməsi ehtiyac yoxdur
314 | KTM | 132087485 | Tərtər | Bayandurlu kəndi | q/normal | 35/10 kV Canavarlı y/st | 6110144 | 67 | 1 | 10/0,4 | 250 | 1 | №siz | 2 | 70 | 1990 | 175 | Transformatorun artırılması imkanı var, avadanlıqların dəyişdirilməsi imkanı yoxdur | İmkanı yoxdur | Yaxşı | Transformatorun dəyişdirilmə imkanı yoxdur, avadanlıqların dəyişdirilməsinə ehtiyac yoxdur | Yaxşı | Xətlərin dəyişdirilməsi ehtiyac yoxdur
315 | KTM | 132099100 | Tərtər | Bayandurlu kəndi | normal | 35/10 kV Canavarlı y/st | 6114036 | 11 | 0 | 10/0,4 | 100 | 1 | №siz | 1 | 60 | 1973 | 70 | Transformatorun artırılması imkanı var, avadanlıqların dəyişdirilməsi imkanı yoxdur | İmkanı yoxdur | Yaxşı | Transformatorun dəyişdirilmə imkanı yoxdur, avadanlıqların dəyişdirilməsinə ehtiyac yoxdur | Yaxşı | Xətlərin dəyişdirilməsi ehtiyac yoxdur
316 | KTM | 132087529 | Tərtər | Bayandurlu kəndi | normal | 35/10 kV Canavarlı y/st | 6113186 | 0 | 1 | 10/0,4 | 63 | 1 | 1183639 | 0 | 60 | 1981 | 32 | Transformatorun artırılması imkanı var, avadanlıqların dəyişdirilməsi imkanı yoxdur | İmkanı yoxdur | Yaxşı | Transformatorun dəyişdirilmə imkanı yoxdur, avadanlıqların dəyişdirilməsinə ehtiyac yoxdur | Yaxşı | Xətlərin dəyişdirilməsi ehtiyac yoxdur
317 | KTM | 132087528 | Tərtər | Bayandurlu kəndi | normal | 35/10 kV Canavarlı y/st | 6113187 | 0 | 1 | 10/0,4 | 63 | 1 | 843174 | 0 | 60 | 1978 | 32 | Transformatorun artırılması imkanı var, avadanlıqların dəyişdirilməsi imkanı yoxdur | İmkanı yoxdur | Yaxşı | Transformatorun dəyişdirilmə imkanı yoxdur, avadanlıqların dəyişdirilməsinə ehtiyac yoxdur | Yaxşı | Xətlərin dəyişdirilməsi ehtiyac yoxdur
318 | KTM | 132087657 | Tərtər | Bayandurlu kəndi | normal | 35/10 kV Canavarlı y/st | 6113188 | 0 | 1 | 10/0,4 | 63 | 1 | 4242712 | 0 | 60 | 2003 | 32 | Transformatorun artırılması imkanı var, avadanlıqların dəyişdirilməsi imkanı yoxdur | İmkanı yoxdur | Yaxşı | Transformatorun dəyişdirilmə imkanı yoxdur, avadanlıqların dəyişdirilməsinə ehtiyac yoxdur | Yaxşı | Xətlərin dəyişdirilməsi ehtiyac yoxdur
319 | KTM | 132087527 | Tərtər | Bayandurlu kəndi | normal | 35/10 kV Canavarlı y/st | 6113189 | 0 | 1 | 10/0,4 | 63 | 1 | №siz | 0 | 60 | 1981 | 32 | Transformatorun artırılması imkanı var, avadanlıqların dəyişdirilməsi imkanı yoxdur | İmkanı yoxdur | Yaxşı | Transformatorun dəyişdirilmə imkanı yoxdur, avadanlıqların dəyişdirilməsinə ehtiyac yoxdur | Yaxşı | Xətlərin dəyişdirilməsi ehtiyac yoxdur
320 | KTM | balansa düşməyib | Tərtər | Bayandurlu kəndi | normal | 35/10 kV Canavarlı y/st | 6113471 | 0 | 1 | 10/0,4 | 63 | 1 | №siz | 0 | 60 | 2015 | 32 | Transformatorun artırılması imkanı var, avadanlıqların dəyişdirilməsi imkanı yoxdur | İmkanı yoxdur | Yaxşı | Transformatorun dəyişdirilmə imkanı yoxdur, avadanlıqların dəyişdirilməsinə ehtiyac yoxdur | Yaxşı | Xətlərin dəyişdirilməsi ehtiyac yoxdur
321 | KTM | balansa düşməyib | Tərtər | Qaradağlı | normal | 35/10 kV Canavarlı y/st | 6113614 | 0 | 1 | 10/0,4 | 63 | 1 | №siz | 0 | 60 | 2014 | 32 | Transformatorun artırılması imkanı var, avadanlıqların dəyişdirilməsi imkanı yoxdur | İmkanı yoxdur | Yaxşı | Transformatorun dəyişdirilmə imkanı yoxdur, avadanlıqların dəyişdirilməsinə ehtiyac yoxdur | Yaxşı | Xətlərin dəyişdirilməsi ehtiyac yoxdur
322 | KTM | 132087513 | Tərtər | Səhləbad ferması | normal | 35/10 kV Canavarlı y/st | 6113183 | 0 | 1 | 10/0,4 | 100 | 1 | 822A257 | 0 | 60 | 2001 | 32 | Transformatorun artırılması imkanı var, avadanlıqların dəyişdirilməsi imkanı yoxdur | İmkanı yoxdur | Yaxşı | Transformatorun dəyişdirilmə imkanı yoxdur, avadanlıqların dəyişdirilməsinə ehtiyac yoxdur | Yaxşı | Xətlərin dəyişdirilməsi ehtiyac yoxdur
323 | KTM | 132087512 | Tərtər | Səhləbad ferması | normal | 35/10 kV Canavarlı y/st | 6113184 | 0 | 1 | 10/0,4 | 100 | 1 | №siz | 0 | 60 | 1978 | 32 | Transformatorun artırılması imkanı var, avadanlıqların dəyişdirilməsi imkanı yoxdur | İmkanı yoxdur | Pis | Transformatorun dəyişdirilmə imkanı yoxdur, avadanlıqların dəyişdirilməsinə ehtiyac yoxdur | Yaxşı | Xətlərin dəyişdirilməsi ehtiyac yoxdur
324 | KTM | 132087514 | Tərtər | Səhləbad ferması | normal | 35/10 kV Canavarlı y/st | 6113488 | 0 | 1 | 10/0,4 | 63 | 1 | 9144 | 0 | 60 | 2014 | 32 | Transformatorun artırılması imkanı var, avadanlıqların dəyişdirilməsi imkanı yoxdur | İmkanı yoxdur | Yaxşı | Transformatorun dəyişdirilmə imkanı yoxdur, avadanlıqların dəyişdirilməsinə ehtiyac yoxdur | Yaxşı | Xətlərin dəyişdirilməsi ehtiyac yoxdur
325 | KTM | balansa düşməyib | Tərtər | Bərdə Qazaxlar kəndi | normal | 35/10 kV Canavarlı y/st | 6113185 | 0 | 1 | 10/0,4 | 63 | 1 | №siz | 0 | 60 | 1978 | 44 | Transformatorun artırılması imkanı var, avadanlıqların dəyişdirilməsi imkanı yoxdur | İmkanı yoxdur | Yaxşı | Transformatorun dəyişdirilmə imkanı yoxdur, avadanlıqların dəyişdirilməsinə ehtiyac yoxdur | Yaxşı | Xətlərin dəyişdirilməsi ehtiyac yoxdur
326 | KTM | 132087310 | Tərtər | Kəbirli kəndi | normal | 35/10 kV Canavarlı y/st | 6113174 | 0 | 1 | 10/0,4 | 100 | 1 | №siz | 0 | 60 | 1972 | 45 | Transformatorun artırılması imkanı var, avadanlıqların dəyişdirilməsi imkanı yoxdur | İmkanı yoxdur | Yaxşı | Transformatorun dəyişdirilmə imkanı yoxdur, avadanlıqların dəyişdirilməsinə ehtiyac yoxdur | Yaxşı | Xətlərin dəyişdirilməsi ehtiyac yoxdur
327 | KTM | 132087561 | Tərtər | Kəbirli kəndi | normal | 35/10 kV Canavarlı y/st | 6113175 | 0 | 1 | 10/0,4 | 100 | 1 | №siz | 0 | 60 | 1974 | 32 | Transformatorun artırılması imkanı var, avadanlıqların dəyişdirilməsi imkanı yoxdur | İmkanı yoxdur | Yaxşı | Transformatorun dəyişdirilmə imkanı yoxdur, avadanlıqların dəyişdirilməsinə ehtiyac yoxdur | Yaxşı | Xətlərin dəyişdirilməsi ehtiyac yoxdur
328 | KTM | 132087560 | Tərtər | Kəbirli kəndi | normal | 35/10 kV Canavarlı y/st | 6113176 | 0 | 1 | 10/0,4 | 100 | 1 | 264904 | 0 | 60 | 1967 | 32 | Transformatorun artırılması imkanı var, avadanlıqların dəyişdirilməsi imkanı yoxdur | İmkanı yoxdur | Yaxşı | Transformatorun dəyişdirilmə imkanı yoxdur, avadanlıqların dəyişdirilməsinə ehtiyac yoxdur | Orta | Xətlərin dəyişdirilməsi ehtiyac yoxdur
329 | KTM | 132087311 | Tərtər | Kəbirli kəndi | normal | 35/10 kV Canavarlı y/st | 6113177 | 0 | 1 | 10/0,4 | 63 | 1 | 216944 | 0 | 60 | 2005 | 32 | Transformatorun artırılması imkanı var, avadanlıqların dəyişdirilməsi imkanı yoxdur | İmkanı yoxdur | Yaxşı | Transformatorun dəyişdirilmə imkanı yoxdur, avadanlıqların dəyişdirilməsinə ehtiyac yoxdur | Yaxşı | Xətlərin dəyişdirilməsi ehtiyac yoxdur
330 | KTM | 132087563 | Tərtər | Kəbirli kəndi | normal | 35/10 kV Canavarlı y/st | 6113178 | 0 | 1 | 10/0,4 | 100 | 1 | №siz | 0 | 60 | 1983 | 32 | Transformatorun artırılması imkanı var, avadanlıqların dəyişdirilməsi imkanı yoxdur | İmkanı yoxdur | Yaxşı | Transformatorun dəyişdirilmə imkanı yoxdur, avadanlıqların dəyişdirilməsinə ehtiyac yoxdur | Yaxşı | Xətlərin dəyişdirilməsi ehtiyac yoxdur
331 | KTM | 132087562 | Tərtər | Kəbirli kəndi | normal | 35/10 kV Canavarlı y/st | 6113179 | 0 | 1 | 10/0,4 | 63 | 1 | №siz | 0 | 60 | 1989 | 32 | Transformatorun artırılması imkanı var, avadanlıqların dəyişdirilməsi imkanı yoxdur | İmkanı yoxdur | Yaxşı | Transformatorun dəyişdirilmə imkanı yoxdur, avadanlıqların dəyişdirilməsinə ehtiyac yoxdur | Yaxşı | Xətlərin dəyişdirilməsi ehtiyac yoxdur
332 | KTM | 132087564 | Tərtər | Kəbirli kəndi | normal | 35/10 kV Canavarlı y/st | 6113180 | 0 | 1 | 10/0,4 | 63 | 1 | №siz | 0 | 60 | 1994 | 32 | Transformatorun artırılması imkanı var, avadanlıqların dəyişdirilməsi imkanı yoxdur | İmkanı yoxdur | Yaxşı | Transformatorun dəyişdirilmə imkanı yoxdur, avadanlıqların dəyişdirilməsinə ehtiyac yoxdur | Yaxşı | Xətlərin dəyişdirilməsi ehtiyac yoxdur
333 | KTM | 132087565 | Tərtər | Kəbirli kəndi | normal | 35/10 kV Canavarlı y/st | 6113181 | 0 | 1 | 10/0,4 | 63 | 1 | 881B81 | 0 | 60 | 2000 | 32 | Transformatorun artırılması imkanı var, avadanlıqların dəyişdirilməsi imkanı yoxdur | İmkanı var | Yaxşı | Transformatorun dəyişdirilmə imkanı yoxdur, avadanlıqların dəyişdirilməsinə ehtiyac yoxdur | Yaxşı | Xətlərin dəyişdirilməsi ehtiyac yoxdur
334 | KTM | 132087448 | Tərtər | Kəbirli kəndi | normal | 35/10 kV Canavarlı y/st | 6113579 | 0 | 1 | 10/0,4 | 63 | 1 | №siz | 0 | 60 | 2014 | 32 | Transformatorun artırılması imkanı var, avadanlıqların dəyişdirilməsi imkanı yoxdur | İmkanı var | Yaxşı | Transformatorun dəyişdirilmə imkanı yoxdur, avadanlıqların dəyişdirilməsinə ehtiyac yoxdur | Yaxşı | Xətlərin dəyişdirilməsi ehtiyac yoxdur
335 | KTM | balansa düşməyib | Tərtər | Kəbirli kəndi | normal | 35/10 kV Canavarlı y/st | 6113583 | 0 | 1 | 10/0,4 | 63 | 1 | №siz | 0 | 60 | 2014 | 32 | Transformatorun artırılması imkanı var, avadanlıqların dəyişdirilməsi imkanı yoxdur | İmkanı var | Yaxşı | Transformatorun dəyişdirilmə imkanı yoxdur, avadanlıqların dəyişdirilməsinə ehtiyac yoxdur | Yaxşı | Xətlərin dəyişdirilməsi ehtiyac yoxdur
336 | KTM | 132087445 | Tərtər | Səhləbad ferması | normal | 35/10 kV Canavarlı y/st | 6113182 | 0 | 1 | 10/0,4 | 100 | 1 | 500917 | 0 | 60 | 1998 | 17 | Transformatorun artırılması imkanı var, avadanlıqların dəyişdirilməsi imkanı yoxdur | İmkanı var | Yaxşı | Transformatorun dəyişdirilmə imkanı yoxdur, avadanlıqların dəyişdirilməsinə ehtiyac yoxdur | Yaxşı | Xətlərin dəyişdirilməsi ehtiyac yoxdur
337 | KTM | 132087370 | Tərtər | Sarov kəndi | normal | 35/10 kV Dəmirlər y/st | 6110142 | 41 | 1 | 10/0,4 | 160 | 1 | №siz | 2 | 70 | 1962 | 112 | Transformatorun artırılması imkanı var, avadanlıqların dəyişdirilməsi imkanı yoxdur | İmkanı var | Yaxşı | Transformatorun dəyişdirilmə imkanı yoxdur, avadanlıqların dəyişdirilməsinə ehtiyac yoxdur | Yaxşı | Xətlərin dəyişdirilməsi ehtiyac yoxdur
338 | KTM | 132087371 | Tərtər | Sarov kəndi | normal | 35/10 kV Dəmirlər y/st | 6110146 | 47 | 3 | 10/0,4 | 160 | 1 | 88314391 | 2 | 70 | 1989 | 112 | Transformatorun artırılması imkanı var, avadanlıqların dəyişdirilməsi imkanı yoxdur | İmkanı var | Yaxşı | Transformatorun dəyişdirilmə imkanı yoxdur, avadanlıqların dəyişdirilməsinə ehtiyac yoxdur | Yaxşı | Xətlərin dəyişdirilməsi ehtiyac yoxdur
339 | KTM | 132087245 | Tərtər | Sarov kəndi | normal | 35/10 kV Dəmirlər y/st | 6110147 | 27 | 4 | 10/0,4 | 63 | 1 | №siz | 2 | 60 | 2005 | 44 | Transformatorun artırılması imkanı var, avadanlıqların dəyişdirilməsi imkanı yoxdur | İmkanı var | Yaxşı | Transformatorun dəyişdirilmə imkanı yoxdur, avadanlıqların dəyişdirilməsinə ehtiyac yoxdur | Yaxşı | Xətlərin dəyişdirilməsi ehtiyac yoxdur
340 | KTM | 132087243 | Tərtər | Sarov kəndi | normal | 35/10 kV Dəmirlər y/st | 6110148 | 34 | 1 | 10/0,4 | 100 | 1 | 1209833 | 1 | 60 | 1989 | 70 | Transformatorun artırılması imkanı var, avadanlıqların dəyişdirilməsi imkanı yoxdur | İmkanı var | Yaxşı | Transformatorun dəyişdirilmə imkanı yoxdur, avadanlıqların dəyişdirilməsinə ehtiyac yoxdur | Yaxşı | Xətlərin dəyişdirilməsi ehtiyac yoxdur
341 | KTM | 132087401 | Tərtər | Sarov kəndi | normal | 35/10 kV Dəmirlər y/st | 6110149 | 27 | 2 | 10/0,4 | 160 | 1 | №siz | 1 | 60 | 1998 | 112 | Transformatorun artırılması imkanı var, avadanlıqların dəyişdirilməsi imkanı yoxdur | İmkanı var | Yaxşı | Transformatorun dəyişdirilmə imkanı yoxdur, avadanlıqların dəyişdirilməsinə ehtiyac yoxdur | Yaxşı | Xətlərin dəyişdirilməsi ehtiyac yoxdur
342 | KTM | 132087402 | Tərtər | Sarov kəndi | normal | 35/10 kV Dəmirlər y/st | 6110150 | 43 | 4 | 10/0,4 | 160 | 1 | №siz | 1 | 70 | 1992 | 112 | Transformatorun artırılması imkanı var, avadanlıqların dəyişdirilməsi imkanı yoxdur | İmkanı var | Yaxşı | Transformatorun dəyişdirilmə imkanı yoxdur, avadanlıqların dəyişdirilməsinə ehtiyac yoxdur | Yaxşı | Xətlərin dəyişdirilməsi ehtiyac yoxdur
343 | KTM | 132087244 | Tərtər | Sarov kəndi | normal | 35/10 kV Dəmirlər y/st | 6110151 | 45 | 7 | 10/0,4 | 100 | 1 | №siz | 1 | 70 | 2005 | 70 | Transformatorun artırılması imkanı var, avadanlıqların dəyişdirilməsi imkanı yoxdur | İmkanı var | Yaxşı | Transformatorun dəyişdirilmə imkanı yoxdur, avadanlıqların dəyişdirilməsinə ehtiyac yoxdur | Yaxşı | Xətlərin dəyişdirilməsi ehtiyac yoxdur
344 | KTM | 132087246 | Tərtər | Sarov kəndi | normal | 35/10 kV Dəmirlər y/st | 6110152 | 40 | 1 | 10/0,4 | 63 | 1 | №siz | 1 | 70 | 1980 | 44 | Transformatorun artırılması imkanı var, avadanlıqların dəyişdirilməsi imkanı yoxdur | İmkanı var | Yaxşı | Transformatorun dəyişdirilmə imkanı yoxdur, avadanlıqların dəyişdirilməsinə ehtiyac yoxdur | Yaxşı | Xətlərin dəyişdirilməsi ehtiyac yoxdur
345 | KTM | 132087574 | Tərtər | Sarov kəndi | normal | 35/10 kV Dəmirlər y/st | 6113191 | 0 | 1 | 10/0,4 | 63 | 1 | №siz | 0 | 60 | 1980 | 32 | Transformatorun artırılması imkanı var, avadanlıqların dəyişdirilməsi imkanı yoxdur | İmkanı var | Yaxşı | Transformatorun dəyişdirilmə imkanı yoxdur, avadanlıqların dəyişdirilməsinə ehtiyac yoxdur | Yaxşı | Xətlərin dəyişdirilməsi ehtiyac yoxdur
346 | KTM | 132087573 | Tərtər | Sarov kəndi | normal | 35/10 kV Dəmirlər y/st | 6113192 | 0 | 1 | 10/0,4 | 63 | 1 | 414/2 | 0 | 60 | 1980 | 32 | Transformatorun artırılması imkanı var, avadanlıqların dəyişdirilməsi imkanı yoxdur | İmkanı var | Yaxşı | Transformatorun dəyişdirilmə imkanı yoxdur, avadanlıqların dəyişdirilməsinə ehtiyac yoxdur | Yaxşı | Xətlərin dəyişdirilməsi ehtiyac yoxdur
347 | KTM | balansa düşməyib | Tərtər | Sarov kəndi | normal | 35/10 kV Dəmirlər y/st | 6113612 | 0 | 1 | 10/0,4 | 63 | 1 | №siz | 0 | 60 | 2016 | 32 | Transformatorun artırılması imkanı var, avadanlıqların dəyişdirilməsi imkanı yoxdur | İmkanı var | Yaxşı | Transformatorun dəyişdirilmə imkanı yoxdur, avadanlıqların dəyişdirilməsinə ehtiyac yoxdur | Yaxşı | Xətlərin dəyişdirilməsi ehtiyac yoxdur
348 | KTM | balansa düşməyib | Tərtər | Sarov kəndi | normal | 35/10 kV Dəmirlər y/st | 6113200 | 8 | 2 | 10/0,4 | 250 | 1 | 817 | 0 | 60 | 2011 | 32 | Transformatorun artırılması imkanı var, avadanlıqların dəyişdirilməsi imkanı yoxdur | İmkanı var | Yaxşı | Transformatorun dəyişdirilmə imkanı yoxdur, avadanlıqların dəyişdirilməsinə ehtiyac yoxdur | Yaxşı | Xətlərin dəyişdirilməsi ehtiyac yoxdur
349 | KTM | 132087533 | Tərtər | Sarov kəndi | normal | 35/10 kV Dəmirlər y/st | 6113226 | 0 | 1 | 10/0,4 | 100 | 1 | 080Ş321 | 0 | 60 | 1963 | 32 | Transformatorun artırılması imkanı var, avadanlıqların dəyişdirilməsi imkanı yoxdur | İmkanı var | Yaxşı | Transformatorun dəyişdirilmə imkanı yoxdur, avadanlıqların dəyişdirilməsinə ehtiyac yoxdur | Yaxşı | Xətlərin dəyişdirilməsi ehtiyac yoxdur
350 | KTM | 132087316 | Tərtər | Sarov kəndi | normal | 35/10 kV Dəmirlər y/st | 6113197 | 0 | 1 | 10/0,4 | 100 | 1 | 197365 | 0 | 60 | 1980 | 32 | Transformatorun artırılması imkanı var, avadanlıqların dəyişdirilməsi imkanı yoxdur | İmkanı var | Yaxşı | Transformatorun dəyişdirilmə imkanı yoxdur, avadanlıqların dəyişdirilməsinə ehtiyac yoxdur | Yaxşı | Xətlərin dəyişdirilməsi ehtiyac yoxdur
351 | KTM | 132087317 | Tərtər | Sarov kəndi | normal | 35/10 kV Dəmirlər y/st | 6113194 | 0 | 1 | 10/0,4 | 63 | 1 | 0804/306 | 0 | 60 | 1976 | 32 | Transformatorun artırılması imkanı var, avadanlıqların dəyişdirilməsi imkanı yoxdur | İmkanı var | Yaxşı | Transformatorun dəyişdirilmə imkanı yoxdur, avadanlıqların dəyişdirilməsinə ehtiyac yoxdur | Yaxşı | Xətlərin dəyişdirilməsi ehtiyac yoxdur
352 | KTM | 132087442 | Tərtər | Umudlu kəndi | q/normal | 35/10 kV Dəmirlər y/st | 6110154 | 4 | 0 | 10/0,4 | 40 | 1 | 1232885 | 1 | 40 | 1990 | 28 | Transformatorun artırılması imkanı var, avadanlıqların dəyişdirilməsi imkanı yoxdur | İmkanı var | Yaxşı | Transformatorun dəyişdirilmə imkanı yoxdur, avadanlıqların dəyişdirilməsinə ehtiyac yoxdur | Yaxşı | Xətlərin dəyişdirilməsi ehtiyac yoxdur
353 | KTM | 132087581 | Tərtər | Umudlu kəndi | normal | 35/10 kV Dəmirlər y/st | 6113198 | 0 | 1 | 10/0,4 | 100 | 1 | 385/2 | 0 | 60 | 1978 | 32 | Transformatorun artırılması imkanı var, avadanlıqların dəyişdirilməsi imkanı yoxdur | İmkanı var | Yaxşı | Transformatorun dəyişdirilmə imkanı yoxdur, avadanlıqların dəyişdirilməsinə ehtiyac yoxdur | Yaxşı | Xətlərin dəyişdirilməsi ehtiyac yoxdur
354 | KTM | 132087575 | Tərtər | Bildirçinli kəndi | normal | 35/10 kV Dəmirlər y/st | 6113201 | 0 | 1 | 10/0,4 | 63 | 1 | №siz | 0 | 60 | 2004 | 32 | Transformatorun artırılması imkanı var, avadanlıqların dəyişdirilməsi imkanı yoxdur | İmkanı var | Yaxşı | Transformatorun dəyişdirilmə imkanı yoxdur, avadanlıqların dəyişdirilməsinə ehtiyac yoxdur | Yaxşı | Xətlərin dəyişdirilməsi ehtiyac yoxdur
355 | KTM | 132087197 | Tərtər | Bildirçinli kəndi | normal | 35/10 kV Dəmirlər y/st | 6110153 | 34 | 1 | 10/0,4 | 100 | 1 | 0804/321 | 0 | 60 | 1978 | 70 | Transformatorun artırılması imkanı var, avadanlıqların dəyişdirilməsi imkanı yoxdur | İmkanı var | Yaxşı | Transformatorun dəyişdirilmə imkanı yoxdur, avadanlıqların dəyişdirilməsinə ehtiyac yoxdur | Yaxşı | Xətlərin dəyişdirilməsi ehtiyac yoxdur
356 | KTM | 132087532 | Tərtər | Bildirçinli kəndi | normal | 35/10 kV Dəmirlər y/st | 6113203 | 3 | 1 | 10/0,4 | 63 | 1 | 440356 | 0 | 60 | 1972 | 32 | Transformatorun artırılması imkanı var, avadanlıqların dəyişdirilməsi imkanı yoxdur | İmkanı var | Yaxşı | Transformatorun dəyişdirilmə imkanı yoxdur, avadanlıqların dəyişdirilməsinə ehtiyac yoxdur | Yaxşı | Xətlərin dəyişdirilməsi ehtiyac yoxdur
357 | KTM | 132087531 | Tərtər | Bildirçinli kəndi | normal | 35/10 kV Dəmirlər y/st | 6113202 | 0 | 1 | 10/0,4 | 63 | 1 | 652/4 | 0 | 60 | 1980 | 32 | Transformatorun artırılması imkanı var, avadanlıqların dəyişdirilməsi imkanı yoxdur | İmkanı var | Yaxşı | Transformatorun dəyişdirilmə imkanı yoxdur, avadanlıqların dəyişdirilməsinə ehtiyac yoxdur | Yaxşı | Xətlərin dəyişdirilməsi ehtiyac yoxdur
358 | KTM | 132087576 | Tərtər | Rəcəfbəyli kəndi | normal | 35/10 kV Dəmirlər y/st | 6113195 | 0 | 1 | 10/0,4 | 63 | 1 | 1192839 | 0 | 60 | 1979 | 32 | Transformatorun artırılması imkanı var, avadanlıqların dəyişdirilməsi imkanı yoxdur | İmkanı var | Yaxşı | Transformatorun dəyişdirilmə imkanı yoxdur, avadanlıqların dəyişdirilməsinə ehtiyac yoxdur | Yaxşı | Xətlərin dəyişdirilməsi ehtiyac yoxdur
359 | KTM | 132087572 | Tərtər | Rəcəfbəyli kəndi | normal | 35/10 kV Dəmirlər y/st | 6113196 | 0 | 1 | 10/0,4 | 63 | 1 | 468/2 | 0 | 60 | 1979 | 32 | Transformatorun artırılması imkanı var, avadanlıqların dəyişdirilməsi imkanı yoxdur | İmkanı var | Yaxşı | Transformatorun dəyişdirilmə imkanı yoxdur, avadanlıqların dəyişdirilməsinə ehtiyac yoxdur | Yaxşı | Xətlərin dəyişdirilməsi ehtiyac yoxdur
360 | KTM | balansa düşməyib | Tərtər | Rəcəfbəyli kəndi | normal | 35/10 kV Dəmirlər y/st | 6113435 | 0 | 1 | 10/0,4 | 63 | 1 | №siz | 0 | 60 | 1975 | 32 | Transformatorun artırılması imkanı var, avadanlıqların dəyişdirilməsi imkanı yoxdur | İmkanı var | Yaxşı | Transformatorun dəyişdirilmə imkanı yoxdur, avadanlıqların dəyişdirilməsinə ehtiyac yoxdur | Yaxşı | Xətlərin dəyişdirilməsi ehtiyac yoxdur
361 | KTM | balansa düşməyib | Tərtər | Borsunlu kəndi | normal | 35/10 kV Dəmirlər y/st | 6113606 | 0 | 1 | 10/0,4 | 63 | 1 | 1632539 | 0 | 60 | 2015 | 32 | Transformatorun artırılması imkanı var, avadanlıqların dəyişdirilməsi imkanı yoxdur | İmkanı var | Yaxşı | Transformatorun dəyişdirilmə imkanı yoxdur, avadanlıqların dəyişdirilməsinə ehtiyac yoxdur | Yaxşı | Xətlərin dəyişdirilməsi ehtiyac yoxdur
362 | KTM | 132087192 | Tərtər | Ağkənd kəndi | normal | 35/10 kV Dəmirlər y/st | 6110162 | 18 | 0 | 10/0,4 | 100 | 1 | №siz | 1 | 40 | 2006 | 70 | Transformatorun artırılması imkanı var, avadanlıqların dəyişdirilməsi imkanı yoxdur | İmkanı var | Yaxşı | Transformatorun dəyişdirilmə imkanı yoxdur, avadanlıqların dəyişdirilməsinə ehtiyac yoxdur | Yaxşı | Xətlərin dəyişdirilməsi ehtiyac yoxdur
363 | KTM | 132087341 | Tərtər | Ağkənd kəndi | q/normal | 35/10 kV Dəmirlər y/st | 6110165 | 47 | 1 | 10/0,4 | 160 | 1 | №siz | 2 | 60 | 1985 | 112 | Transformatorun artırılması imkanı var, avadanlıqların dəyişdirilməsi imkanı yoxdur | İmkanı var | Yaxşı | Transformatorun dəyişdirilmə imkanı yoxdur, avadanlıqların dəyişdirilməsinə ehtiyac yoxdur | Yaxşı | Xətlərin dəyişdirilməsi ehtiyac yoxdur
364 | KTM | 132087451 | Tərtər | Ağkənd kəndi | normal | 35/10 kV Dəmirlər y/st | 6110164 | 49 | 1 | 10/0,4 | 400 | 1 | №siz | 3 | 70 | 2003 | 280 | Transformatorun artırılması imkanı var, avadanlıqların dəyişdirilməsi imkanı yoxdur | İmkanı var | Yaxşı | Transformatorun dəyişdirilmə imkanı yoxdur, avadanlıqların dəyişdirilməsinə ehtiyac yoxdur | Yaxşı | Xətlərin dəyişdirilməsi ehtiyac yoxdur
365 | KTM | 132087412 | Tərtər | Ağkənd kəndi | normal | 35/10 kV Dəmirlər y/st | 6110163 | 20 | 2 | 10/0,4 | 100 | 1 | 563085 | 1 | 60 | 2006 | 70 | Transformatorun artırılması imkanı var, avadanlıqların dəyişdirilməsi imkanı yoxdur | İmkanı var | Yaxşı | Transformatorun dəyişdirilmə imkanı yoxdur, avadanlıqların dəyişdirilməsinə ehtiyac yoxdur | Yaxşı | Xətlərin dəyişdirilməsi ehtiyac yoxdur
366 | KTM | 132099101 | Tərtər | Ağkənd kəndi | normal | 35/10 kV Dəmirlər y/st | 6113207 | 17 | 1 | 10/0,4 | 63 | 1 | №siz | 1 | 50 | 1991 | 44 | Transformatorun artırılması imkanı var, avadanlıqların dəyişdirilməsi imkanı yoxdur | İmkanı var | Yaxşı | Transformatorun dəyişdirilmə imkanı yoxdur, avadanlıqların dəyişdirilməsinə ehtiyac yoxdur | Yaxşı | Xətlərin dəyişdirilməsi ehtiyac yoxdur
367 | KTM | balansa düşməyib | Tərtər | Ağkənd kəndi | normal | 35/10 kV Dəmirlər y/st | 6113053 | 20 | 4 | 10/0,4 | 100 | 1 | №siz | 2 | 60 | 1973 | 70 | Transformatorun artırılması imkanı var, avadanlıqların dəyişdirilməsi imkanı yoxdur | İmkanı var | Yaxşı | Transformatorun dəyişdirilmə imkanı yoxdur, avadanlıqların dəyişdirilməsinə ehtiyac yoxdur | Yaxşı | Xətlərin dəyişdirilməsi ehtiyac yoxdur
368 | KTM | 132087362 | Tərtər | Ağkənd kəndi | normal | 35/10 kV Dəmirlər y/st | 6110161 | 34 | 13 | 10/0,4 | 160 | 1 | 1430111 | 2 | 70 | 1999 | 112 | Transformatorun artırılması imkanı var, avadanlıqların dəyişdirilməsi imkanı yoxdur | İmkanı var | Yaxşı | Transformatorun dəyişdirilmə imkanı yoxdur, avadanlıqların dəyişdirilməsinə ehtiyac yoxdur | Yaxşı | Xətlərin dəyişdirilməsi ehtiyac yoxdur
369 | KTM | 132087222 | Tərtər | Cəmilli kəndi | normal | 35/10 kV Dəmirlər y/st | 6110156 | 42 | 0 | 10/0,4 | 100 | 1 | №siz | 1 | 70 | 1971 | 70 | Transformatorun artırılması imkanı var, avadanlıqların dəyişdirilməsi imkanı yoxdur | İmkanı var | Yaxşı | Transformatorun dəyişdirilmə imkanı yoxdur, avadanlıqların dəyişdirilməsinə ehtiyac yoxdur | Yaxşı | Xətlərin dəyişdirilməsi ehtiyac yoxdur
370 | KTM | 132087223 | Tərtər | Cəmilli kəndi | q/normal | 35/10 kV Dəmirlər y/st | 6110159 | 25 | 1 | 10/0,4 | 100 | 1 | №siz | 1 | 60 | 1991 | 70 | Transformatorun artırılması imkanı var, avadanlıqların dəyişdirilməsi imkanı yoxdur | İmkanı var | Yaxşı | Transformatorun dəyişdirilmə imkanı yoxdur, avadanlıqların dəyişdirilməsinə ehtiyac yoxdur | Yaxşı | Xətlərin dəyişdirilməsi ehtiyac yoxdur
371 | KTM | 132087459 | Tərtər | Cəmilli kəndi | normal | 35/10 kV Dəmirlər y/st | 6110158 | 58 | 4 | 10/0,4 | 400 | 1 | №siz | 3 | 80 | 1992 | 280 | Transformatorun artırılması imkanı var, avadanlıqların dəyişdirilməsi imkanı yoxdur | İmkanı var | Yaxşı | Transformatorun dəyişdirilmə imkanı yoxdur, avadanlıqların dəyişdirilməsinə ehtiyac yoxdur | Yaxşı | Xətlərin dəyişdirilməsi ehtiyac yoxdur
372 | KTM | 132087393 | Tərtər | Cəmilli kəndi | normal | 35/10 kV Dəmirlər y/st | 6110157 | 41 | 1 | 10/0,4 | 160 | 1 | 1430175 | 3 | 80 | 1999 | 112 | Transformatorun artırılması imkanı var, avadanlıqların dəyişdirilməsi imkanı yoxdur | İmkanı var | Yaxşı | Transformatorun dəyişdirilmə imkanı yoxdur, avadanlıqların dəyişdirilməsinə ehtiyac yoxdur | Yaxşı | Xətlərin dəyişdirilməsi ehtiyac yoxdur
373 | KTM | 132087224 | Tərtər | Cəmilli kəndi | normal | 35/10 kV Dəmirlər y/st | 6110160 | 30 | 1 | 10/0,4 | 100 | 1 | №siz | 2 | 60 | 1991 | 70 | Transformatorun artırılması imkanı var, avadanlıqların dəyişdirilməsi imkanı yoxdur | İmkanı var | Yaxşı | Transformatorun dəyişdirilmə imkanı yoxdur, avadanlıqların dəyişdirilməsinə ehtiyac yoxdur | Yaxşı | Xətlərin dəyişdirilməsi ehtiyac yoxdur
374 | KTM | balansa düşməyib | Tərtər | Cəmilli kəndi | normal | 35/10 kV Dəmirlər y/st | 6113205 | 11 | 0 | 10/0,4 | 100 | 1 | №siz | 1 | 40 | 1964 | 70 | Transformatorun artırılması imkanı var, avadanlıqların dəyişdirilməsi imkanı yoxdur | İmkanı var | Yaxşı | Transformatorun dəyişdirilmə imkanı yoxdur, avadanlıqların dəyişdirilməsinə ehtiyac yoxdur | Yaxşı | Xətlərin dəyişdirilməsi ehtiyac yoxdur
375 | KTM | 132099102 | Tərtər | Cəmilli kəndi | normal | 35/10 kV Dəmirlər y/st | 6114017 | 19 | 1 | 10/0,4 | 100 | 1 | №siz | 2 | 40 | 1998 | 70 | Transformatorun artırılması imkanı var, avadanlıqların dəyişdirilməsi imkanı yoxdur | İmkanı var | Yaxşı | Transformatorun dəyişdirilmə imkanı yoxdur, avadanlıqların dəyişdirilməsinə ehtiyac yoxdur | Yaxşı | Xətlərin dəyişdirilməsi ehtiyac yoxdur
376 | KTM | 132102588 | Tərtər | Cəmilli kəndi | normal | 35/10 kV Dəmirlər y/st | 6114055 | 15 | 0 | 10/0,4 | 160 | 1 | №siz | 1 | 80 | 1992 | 112 | Transformatorun artırılması imkanı var, avadanlıqların dəyişdirilməsi imkanı yoxdur | İmkanı var | Yaxşı | Transformatorun dəyişdirilmə imkanı yoxdur, avadanlıqların dəyişdirilməsinə ehtiyac yoxdur | Yaxşı | Xətlərin dəyişdirilməsi ehtiyac yoxdur
377 | KTM | 132087408 | Tərtər | Cəmilli kəndi | normal | 35/10 kV Dəmirlər y/st | 6110145 | 47 | 4 | 10/0,4 | 250 | 1 | №siz | 2 | 80 | 1982 | 175 | Transformatorun artırılması imkanı var, avadanlıqların dəyişdirilməsi imkanı yoxdur | İmkanı var | Yaxşı | Transformatorun dəyişdirilmə imkanı yoxdur, avadanlıqların dəyişdirilməsinə ehtiyac yoxdur | Yaxşı | Xətlərin dəyişdirilməsi ehtiyac yoxdur
378 | KTM | 132087557 | Tərtər | Cəmilli kəndi | normal | 35/10 kV Dəmirlər y/st | 6113206 | 0 | 1 | 10/0,4 | 100 | 1 | 1434505 | 0 | 60 | 1984 | 32 | Transformatorun artırılması imkanı var, avadanlıqların dəyişdirilməsi imkanı yoxdur | İmkanı var | Yaxşı | Transformatorun dəyişdirilmə imkanı yoxdur, avadanlıqların dəyişdirilməsinə ehtiyac yoxdur | Yaxşı | Xətlərin dəyişdirilməsi ehtiyac yoxdur
379 | KTM | 132087557 | Tərtər | Cəmilli kəndi | normal | 35/10 kV Dəmirlər y/st | 6113557 | 0 | 1 | 10/0,4 | 63 | 1 | 63100 | 0 | 60 | 2014 | 32 | Transformatorun artırılması imkanı var, avadanlıqların dəyişdirilməsi imkanı yoxdur | İmkanı var | Yaxşı | Transformatorun dəyişdirilmə imkanı yoxdur, avadanlıqların dəyişdirilməsinə ehtiyac yoxdur | Yaxşı | Xətlərin dəyişdirilməsi ehtiyac yoxdur
380 | KTM | balansa düşməyib | Tərtər | Balakəngərli kəndi |  | 35/10 kV Dəmirlər y/st | 6113483 | 0 | 1 | 10/0,4 | 25 | 1 | №siz | 0 |  | 2001 | 17 | Transformatorun artırılması imkanı var, avadanlıqların dəyişdirilməsi imkanı yoxdur | İmkanı var | Yaxşı | Transformatorun dəyişdirilmə imkanı yoxdur, avadanlıqların dəyişdirilməsinə ehtiyac yoxdur | Yaxşı | Xətlərin dəyişdirilməsi ehtiyac yoxdur
381 | KTM | 132087345 | Tərtər | Borsunlu k | normal | 35/10 kV Dəmirlər y/st | 6110166 | 40 | 0 | 10/0,4 | 160 | 1 | 1427473 | 2 | 60 | 1999 | 112 | Transformatorun artırılması imkanı var, avadanlıqların dəyişdirilməsi imkanı yoxdur | İmkanı var | Yaxşı | Transformatorun dəyişdirilmə imkanı yoxdur, avadanlıqların dəyişdirilməsinə ehtiyac yoxdur | Yaxşı | Xətlərin dəyişdirilməsi ehtiyac yoxdur
382 | KTM | 132087403 | Tərtər | Borsunlu k | normal | 35/10 kV Dəmirlər y/st | 6110167 | 41 | 2 | 10/0,4 | 250 | 1 | 1009 | 3 | 70 | 1985 | 175 | Transformatorun artırılması imkanı var, avadanlıqların dəyişdirilməsi imkanı yoxdur | İmkanı var | Yaxşı | Transformatorun dəyişdirilmə imkanı yoxdur, avadanlıqların dəyişdirilməsinə ehtiyac yoxdur | Yaxşı | Xətlərin dəyişdirilməsi ehtiyac yoxdur
383 | KTM | 132087454 | Tərtər | Borsunlu k | normal | 35/10 kV Dəmirlər y/st | 6110168 | 54 | 5 | 10/0,4 | 250 | 1 | 41204 | 3 | 70 | 1984 | 175 | Transformatorun artırılması imkanı var, avadanlıqların dəyişdirilməsi imkanı yoxdur | İmkanı var | Yaxşı | Transformatorun dəyişdirilmə imkanı yoxdur, avadanlıqların dəyişdirilməsinə ehtiyac yoxdur | Yaxşı | Xətlərin dəyişdirilməsi ehtiyac yoxdur
384 | KTM | 132087346 | Tərtər | Borsunlu k | normal | 35/10 kV Dəmirlər y/st | 6110169 | 114 | 18 | 10/0,4 | 630 | 1 | №siz | 4 | 80 | 1984 | 441 | Transformatorun artırılması imkanı var, avadanlıqların dəyişdirilməsi imkanı yoxdur | İmkanı var | Yaxşı | Transformatorun dəyişdirilmə imkanı yoxdur, avadanlıqların dəyişdirilməsinə ehtiyac yoxdur | Yaxşı | Xətlərin dəyişdirilməsi ehtiyac yoxdur
385 | KTM | 132087446 | Tərtər | Borsunlu k | normal | 35/10 kV Dəmirlər y/st | 6113208 | 0 | 2 | 10/0,4 | 63 | 1 | 253 | 0 | 60 | 2004 | 11 | Transformatorun artırılması imkanı var, avadanlıqların dəyişdirilməsi imkanı yoxdur | İmkanı var | Yaxşı | Transformatorun dəyişdirilmə imkanı yoxdur, avadanlıqların dəyişdirilməsinə ehtiyac yoxdur | Yaxşı | Xətlərin dəyişdirilməsi ehtiyac yoxdur
386 | KTM | balansa düşməyib | Tərtər | Dəmirçilər k |  | 35/10 kV Dəmirlər y/st | 6113250 | 1 | 2 | 10/0,4 | 160 | 1 | №siz | 1 |  | 2016 | 112 | Transformatorun artırılması imkanı var, avadanlıqların dəyişdirilməsi imkanı yoxdur | İmkanı var | Əla | Transformatorun dəyişdirilmə imkanı yoxdur, avadanlıqların dəyişdirilməsinə ehtiyac yoxdur | Yaxşı | Xətlərin dəyişdirilməsi ehtiyac yoxdur
387 | KTM | 132087369 | Tərtər | Bəyimsarov k | normal | 35/10 kV Dəmirlər y/st | 6110172 | 38 | 1 | 10/0,4 | 100 | 1 | №siz | 2 | 60 | 1988 | 70 | Transformatorun artırılması imkanı var, avadanlıqların dəyişdirilməsi imkanı yoxdur | İmkanı var | Yaxşı | Transformatorun dəyişdirilmə imkanı yoxdur, avadanlıqların dəyişdirilməsinə ehtiyac yoxdur | Yaxşı | Xətlərin dəyişdirilməsi ehtiyac yoxdur
388 | KTM | 132087543 | Tərtər | Bəyimsarov k | normal | 35/10 kV Dəmirlər y/st | 6110171 | 38 | 0 | 10/0,4 | 100 | 1 | №siz | 1 | 70 | 1966 | 70 | Transformatorun artırılması imkanı var, avadanlıqların dəyişdirilməsi imkanı yoxdur | İmkanı var | Yaxşı | Transformatorun dəyişdirilmə imkanı yoxdur, avadanlıqların dəyişdirilməsinə ehtiyac yoxdur | Yaxşı | Xətlərin dəyişdirilməsi ehtiyac yoxdur
389 | KTM | 132087543 | Tərtər | Bəyimsarov k | normal | 35/10 kV Dəmirlər y/st | 6113209 | 0 | 1 | 10/0,4 | 63 | 1 | №siz | 0 | 60 | 1988 | 32 | Transformatorun artırılması imkanı var, avadanlıqların dəyişdirilməsi imkanı yoxdur | İmkanı var | Yaxşı | Transformatorun dəyişdirilmə imkanı yoxdur, avadanlıqların dəyişdirilməsinə ehtiyac yoxdur | Yaxşı | Xətlərin dəyişdirilməsi ehtiyac yoxdur
390 | KTM | 132087534 | Tərtər | Bəyimsarov k | normal | 35/10 kV Dəmirlər y/st | 6113211 | 0 | 1 | 10/0,4 | 100 | 1 | 525489 | 0 | 60 | 1990 | 32 | Transformatorun artırılması imkanı var, avadanlıqların dəyişdirilməsi imkanı yoxdur | İmkanı var | Yaxşı | Transformatorun dəyişdirilmə imkanı yoxdur, avadanlıqların dəyişdirilməsinə ehtiyac yoxdur | Yaxşı | Xətlərin dəyişdirilməsi ehtiyac yoxdur
391 | KTM | 132087301 | Tərtər | Bəyimsarov k | normal | 35/10 kV Dəmirlər y/st | 6113212 | 0 | 1 | 10/0,4 | 100 | 1 | 7600 | 0 | 60 | 1991 | 32 | Transformatorun artırılması imkanı var, avadanlıqların dəyişdirilməsi imkanı yoxdur | İmkanı var | Yaxşı | Transformatorun dəyişdirilmə imkanı yoxdur, avadanlıqların dəyişdirilməsinə ehtiyac yoxdur | Yaxşı | Xətlərin dəyişdirilməsi ehtiyac yoxdur
392 | KTM | 132087547 | Tərtər | Bəyimsarov k | normal | 35/10 kV Dəmirlər y/st | 6113213 | 0 | 1 | 10/0,4 | 25 | 1 | 1159552 | 0 | 60 | 1989 | 32 | Transformatorun artırılması imkanı var, avadanlıqların dəyişdirilməsi imkanı yoxdur | İmkanı var | Yaxşı | Transformatorun dəyişdirilmə imkanı yoxdur, avadanlıqların dəyişdirilməsinə ehtiyac yoxdur | Yaxşı | Xətlərin dəyişdirilməsi ehtiyac yoxdur
393 | KTM | 132087296 | Tərtər | Bəyimsarov k | normal | 35/10 kV Dəmirlər y/st | 6113214 | 0 | 1 | 10/0,4 | 63 | 1 | №siz | 0 | 60 | 1990 | 32 | Transformatorun artırılması imkanı var, avadanlıqların dəyişdirilməsi imkanı yoxdur | İmkanı var | Yaxşı | Transformatorun dəyişdirilmə imkanı yoxdur, avadanlıqların dəyişdirilməsinə ehtiyac yoxdur | Yaxşı | Xətlərin dəyişdirilməsi ehtiyac yoxdur
394 | KTM | 132087538 | Tərtər | Bəyimsarov k | normal | 35/10 kV Dəmirlər y/st | 6113215 | 0 | 1 | 10/0,4 | 63 | 1 | 11677 | 0 | 60 | 1988 | 32 | Transformatorun artırılması imkanı var, avadanlıqların dəyişdirilməsi imkanı yoxdur | İmkanı var | Yaxşı | Transformatorun dəyişdirilmə imkanı yoxdur, avadanlıqların dəyişdirilməsinə ehtiyac yoxdur | Yaxşı | Xətlərin dəyişdirilməsi ehtiyac yoxdur
395 | KTM | 132087544 | Tərtər | Bəyimsarov k | normal | 35/10 kV Dəmirlər y/st | 6113216 | 0 | 1 | 10/0,4 | 63 | 1 | 762934 | 0 | 60 | 1975 | 22 | Transformatorun artırılması imkanı var, avadanlıqların dəyişdirilməsi imkanı yoxdur | İmkanı var | Yaxşı | Transformatorun dəyişdirilmə imkanı yoxdur, avadanlıqların dəyişdirilməsinə ehtiyac yoxdur | Yaxşı | Xətlərin dəyişdirilməsi ehtiyac yoxdur
396 | KTM | 132087545 | Tərtər | Bəyimsarov k | normal | 35/10 kV Dəmirlər y/st | 6113217 | 0 | 1 | 10/0,4 | 40 | 1 | 182237 | 0 | 60 | 1967 | 32 | Transformatorun artırılması imkanı var, avadanlıqların dəyişdirilməsi imkanı yoxdur | İmkanı var | Yaxşı | Transformatorun dəyişdirilmə imkanı yoxdur, avadanlıqların dəyişdirilməsinə ehtiyac yoxdur | Yaxşı | Xətlərin dəyişdirilməsi ehtiyac yoxdur
397 | KTM | 132087535 | Tərtər | Bəyimsarov k | normal | 35/10 kV Dəmirlər y/st | 6113218 | 0 | 1 | 10/0,4 | 100 | 1 | 824A140 | 0 | 60 | 1980 | 32 | Transformatorun artırılması imkanı var, avadanlıqların dəyişdirilməsi imkanı yoxdur | İmkanı var | Yaxşı | Transformatorun dəyişdirilmə imkanı yoxdur, avadanlıqların dəyişdirilməsinə ehtiyac yoxdur | Yaxşı | Xətlərin dəyişdirilməsi ehtiyac yoxdur
398 | KTM | 132087394 | Tərtər | Bəyimsarov k | normal | 35/10 kV Dəmirlər y/st | 6113219 | 0 | 1 | 10/0,4 | 100 | 1 | №siz | 0 | 60 | 1974 | 32 | Transformatorun artırılması imkanı var, avadanlıqların dəyişdirilməsi imkanı yoxdur | İmkanı var | Yaxşı | Transformatorun dəyişdirilmə imkanı yoxdur, avadanlıqların dəyişdirilməsinə ehtiyac yoxdur | Yaxşı | Xətlərin dəyişdirilməsi ehtiyac yoxdur
399 | KTM | 132087540 | Tərtər | Bəyimsarov k | normal | 35/10 kV Dəmirlər y/st | 6113220 | 0 | 2 | 10/0,4 | 100 | 1 | №siz | 0 | 60 | 1983 | 32 | Transformatorun artırılması imkanı var, avadanlıqların dəyişdirilməsi imkanı yoxdur | İmkanı var | Yaxşı | Transformatorun dəyişdirilmə imkanı yoxdur, avadanlıqların dəyişdirilməsinə ehtiyac yoxdur | Yaxşı | Xətlərin dəyişdirilməsi ehtiyac yoxdur
400 | KTM | 132087539 | Tərtər | Bəyimsarov k | normal | 35/10 kV Dəmirlər y/st | 6113221 | 0 | 1 | 10/0,4 | 63 | 1 | №siz | 0 | 60 | 2000 | 32 | Transformatorun artırılması imkanı var, avadanlıqların dəyişdirilməsi imkanı yoxdur | İmkanı var | Yaxşı | Transformatorun dəyişdirilmə imkanı yoxdur, avadanlıqların dəyişdirilməsinə ehtiyac yoxdur | Yaxşı | Xətlərin dəyişdirilməsi ehtiyac yoxdur
401 | KTM | 132087300 | Tərtər | Bəyimsarov k | normal | 35/10 kV Dəmirlər y/st | 6113222 | 0 | 1 | 10/0,4 | 100 | 1 | 519/4 | 0 | 60 | 2000 | 32 | Transformatorun artırılması imkanı var, avadanlıqların dəyişdirilməsi imkanı yoxdur | İmkanı var | Yaxşı | Transformatorun dəyişdirilmə imkanı yoxdur, avadanlıqların dəyişdirilməsinə ehtiyac yoxdur | Yaxşı | Xətlərin dəyişdirilməsi ehtiyac yoxdur
402 | KTM | 132087304 | Tərtər | Bəyimsarov k | normal | 35/10 kV Dəmirlər y/st | 6113245 | 0 | 1 | 10/0,4 | 63 | 1 | №siz | 0 | 60 | 1983 | 32 | Transformatorun artırılması imkanı var, avadanlıqların dəyişdirilməsi imkanı yoxdur | İmkanı var | Yaxşı | Transformatorun dəyişdirilmə imkanı yoxdur, avadanlıqların dəyişdirilməsinə ehtiyac yoxdur | Yaxşı | Xətlərin dəyişdirilməsi ehtiyac yoxdur
403 | KTM | 132087297 | Tərtər | Bəyimsarov k | normal | 35/10 kV Dəmirlər y/st | 6113224 | 0 | 1 | 10/0,4 | 100 | 1 | №siz | 0 | 60 | 1983 | 32 | Transformatorun artırılması imkanı var, avadanlıqların dəyişdirilməsi imkanı yoxdur | İmkanı var | Yaxşı | Transformatorun dəyişdirilmə imkanı yoxdur, avadanlıqların dəyişdirilməsinə ehtiyac yoxdur | Yaxşı | Xətlərin dəyişdirilməsi ehtiyac yoxdur
404 | KTM | 132087302 | Tərtər | Bəyimsarov k | normal | 35/10 kV Dəmirlər y/st | 6113225 | 0 | 1 | 10/0,4 | 100 | 1 | 851A480 | 0 | 60 | 1989 | 32 | Transformatorun artırılması imkanı var, avadanlıqların dəyişdirilməsi imkanı yoxdur | İmkanı var | Yaxşı | Transformatorun dəyişdirilmə imkanı yoxdur, avadanlıqların dəyişdirilməsinə ehtiyac yoxdur | Yaxşı | Xətlərin dəyişdirilməsi ehtiyac yoxdur
405 | KTM | 132087298 | Tərtər | Bəyimsarov k | normal | 35/10 kV Dəmirlər y/st | 6113227 | 0 | 1 | 10/0,4 | 63 | 1 | 271348 | 0 | 60 | 1988 | 32 | Transformatorun artırılması imkanı var, avadanlıqların dəyişdirilməsi imkanı yoxdur | İmkanı var | Yaxşı | Transformatorun dəyişdirilmə imkanı yoxdur, avadanlıqların dəyişdirilməsinə ehtiyac yoxdur | Yaxşı | Xətlərin dəyişdirilməsi ehtiyac yoxdur
406 | KTM | 132087299 | Tərtər | Bəyimsarov k | normal | 35/10 kV Dəmirlər y/st | 6113228 | 0 | 1 | 10/0,4 | 100 | 1 | №siz | 0 | 60 | 1988 | 32 | Transformatorun artırılması imkanı var, avadanlıqların dəyişdirilməsi imkanı yoxdur | İmkanı var | Yaxşı | Transformatorun dəyişdirilmə imkanı yoxdur, avadanlıqların dəyişdirilməsinə ehtiyac yoxdur | Yaxşı | Xətlərin dəyişdirilməsi ehtiyac yoxdur
407 | KTM | 132087536 | Tərtər | Bəyimsarov k | normal | 35/10 kV Dəmirlər y/st | 6113229 | 0 | 1 | 10/0,4 | 63 | 1 | 1434116 | 0 | 60 | 1978 | 32 | Transformatorun artırılması imkanı var, avadanlıqların dəyişdirilməsi imkanı yoxdur | İmkanı var | Yaxşı | Transformatorun dəyişdirilmə imkanı yoxdur, avadanlıqların dəyişdirilməsinə ehtiyac yoxdur | Yaxşı | Xətlərin dəyişdirilməsi ehtiyac yoxdur
408 | KTM | 132087447 | Tərtər | Bəyimsarov k | normal | 35/10 kV Dəmirlər y/st | 6113231 | 0 | 1 | 10/0,4 | 63 | 1 | 192237 | 0 | 60 | 1979 | 11 | Transformatorun artırılması imkanı var, avadanlıqların dəyişdirilməsi imkanı yoxdur | İmkanı var | Yaxşı | Transformatorun dəyişdirilmə imkanı yoxdur, avadanlıqların dəyişdirilməsinə ehtiyac yoxdur | Yaxşı | Xətlərin dəyişdirilməsi ehtiyac yoxdur
409 | KTM | 132087303 | Tərtər | Bəyimsarov k | normal | 35/10 kV Dəmirlər y/st | 6113232 | 0 | 1 | 10/0,4 | 63 | 1 | 12A150 | 0 | 60 | 1974 | 32 | Transformatorun artırılması imkanı var, avadanlıqların dəyişdirilməsi imkanı yoxdur | İmkanı var | Yaxşı | Transformatorun dəyişdirilmə imkanı yoxdur, avadanlıqların dəyişdirilməsinə ehtiyac yoxdur | Yaxşı | Xətlərin dəyişdirilməsi ehtiyac yoxdur
410 | KTM | balansa düşməyib | Tərtər | Bəyimsarov k | q/normal | 35/10 kV Dəmirlər y/st | 6113233 | 0 | 1 | 10/0,4 | 100 | 1 | 1226550 | 0 | 60 | 2000 | 11 | Transformatorun artırılması imkanı var, avadanlıqların dəyişdirilməsi imkanı yoxdur | İmkanı var | Yaxşı | Transformatorun dəyişdirilmə imkanı yoxdur, avadanlıqların dəyişdirilməsinə ehtiyac yoxdur | Yaxşı | Xətlərin dəyişdirilməsi ehtiyac yoxdur
411 | KTM | 132087542 | Tərtər | Bəyimsarov k | normal | 35/10 kV Dəmirlər y/st | 6113234 | 0 | 1 | 10/0,4 | 63 | 1 | №siz | 0 | 60 | 2002 | 32 | Transformatorun artırılması imkanı var, avadanlıqların dəyişdirilməsi imkanı yoxdur | İmkanı var | Yaxşı | Transformatorun dəyişdirilmə imkanı yoxdur, avadanlıqların dəyişdirilməsinə ehtiyac yoxdur | Yaxşı | Xətlərin dəyişdirilməsi ehtiyac yoxdur
412 | KTM | 132087548 | Tərtər | Bəyimsarov k | normal | 35/10 kV Dəmirlər y/st | 6113236 | 0 | 1 | 10/0,4 | 63 | 1 | 696358 | 0 | 60 | 1989 | 32 | Transformatorun artırılması imkanı var, avadanlıqların dəyişdirilməsi imkanı yoxdur | İmkanı var | Yaxşı | Transformatorun dəyişdirilmə imkanı yoxdur, avadanlıqların dəyişdirilməsinə ehtiyac yoxdur | Yaxşı | Xətlərin dəyişdirilməsi ehtiyac yoxdur
413 | KTM | 132087305 | Tərtər | Bəyimsarov k | normal | 35/10 kV Dəmirlər y/st | 6113237 | 0 | 1 | 10/0,4 | 63 | 1 | 1210828 | 0 | 60 | 1990 | 11 | Transformatorun artırılması imkanı var, avadanlıqların dəyişdirilməsi imkanı yoxdur | İmkanı var | Yaxşı | Transformatorun dəyişdirilmə imkanı yoxdur, avadanlıqların dəyişdirilməsinə ehtiyac yoxdur | Yaxşı | Xətlərin dəyişdirilməsi ehtiyac yoxdur
414 | KTM | 132087306 | Tərtər | Bəyimsarov k | normal | 35/10 kV Dəmirlər y/st | 6113238 | 0 | 1 | 10/0,4 | 63 | 1 | №siz | 0 | 60 | 2004 | 32 | Transformatorun artırılması imkanı var, avadanlıqların dəyişdirilməsi imkanı yoxdur | İmkanı var | Yaxşı | Transformatorun dəyişdirilmə imkanı yoxdur, avadanlıqların dəyişdirilməsinə ehtiyac yoxdur | Yaxşı | Xətlərin dəyişdirilməsi ehtiyac yoxdur
415 | KTM | 132087590 | Tərtər | Bəyimsarov k | normal | 35/10 kV Dəmirlər y/st | 6113475 | 0 | 1 | 10/0,4 | 100 | 1 | №siz | 0 | 60 | 2003 | 32 | Transformatorun artırılması imkanı yoxdur, avadanlıqların dəyişdirilməsi imkanı var | İmkanı var | Yaxşı | Transformatorun dəyişdirilmə imkanı yoxdur, avadanlıqların dəyişdirilməsinə ehtiyac yoxdur | Yaxşı | Xətlərin dəyişdirilməsi ehtiyac yoxdur
416 | KTM | 132087537 | Tərtər | Bəyimsarov k | normal | 35/10 kV Dəmirlər y/st | 6113476 | 0 | 1 | 10/0,4 | 63 | 1 | 506/4 | 0 | 60 | 1999 | 32 | Transformatorun artırılması imkanı yoxdur, avadanlıqların dəyişdirilməsi imkanı var | İmkanı var | Yaxşı | Transformatorun dəyişdirilmə imkanı yoxdur, avadanlıqların dəyişdirilməsinə ehtiyac yoxdur | Yaxşı | Xətlərin dəyişdirilməsi ehtiyac yoxdur
417 | KTM | 132087546 | Tərtər | Bəyimsarov k | normal | 35/10 kV Dəmirlər y/st | 6113502 | 0 | 2 | 10/0,4 | 63 | 1 | №siz | 0 | 60 | 2000 | 32 | Transformatorun artırılması imkanı yoxdur, avadanlıqların dəyişdirilməsi imkanı var | İmkanı var | Yaxşı | Transformatorun dəyişdirilmə imkanı yoxdur, avadanlıqların dəyişdirilməsinə ehtiyac yoxdur | Yaxşı | Xətlərin dəyişdirilməsi ehtiyac yoxdur
418 | KTM | 132099103 | Tərtər | Bəyimsarov k | normal | 35/10 kV Dəmirlər y/st | 6114056 | 12 | 0 | 10/0,4 | 63 | 1 | 525278 | 1 | 40 | 1982 | 44 | Transformatorun artırılması imkanı yoxdur, avadanlıqların dəyişdirilməsi imkanı var | İmkanı var | Yaxşı | Transformatorun dəyişdirilmə imkanı yoxdur, avadanlıqların dəyişdirilməsinə ehtiyac yoxdur | Yaxşı | Xətlərin dəyişdirilməsi ehtiyac yoxdur
419 | KTM | 132099104 | Tərtər | Bəyimsarov k | normal | 35/10 kV Dəmirlər y/st | 6114057 | 13 | 0 | 10/0,4 | 63 | 1 | 493310 | 1 | 40 | 1975 | 44 | Transformatorun artırılması imkanı yoxdur, avadanlıqların dəyişdirilməsi imkanı var | İmkanı var | Yaxşı | Transformatorun dəyişdirilmə imkanı yoxdur, avadanlıqların dəyişdirilməsinə ehtiyac yoxdur | Yaxşı | Xətlərin dəyişdirilməsi ehtiyac yoxdur
420 | KTM | 132087494 | Tərtər | Bəyimsarov k | normal | 35/10 kV Dəmirlər y/st | 6110086 | 78 | 4 | 10/0,4 | 630 | 1 | №siz | 4 | 80 | 1989 | 441 | Transformatorun artırılması imkanı yoxdur, avadanlıqların dəyişdirilməsi imkanı var | İmkanı var | Yaxşı | Transformatorun dəyişdirilmə imkanı yoxdur, avadanlıqların dəyişdirilməsinə ehtiyac yoxdur | Yaxşı | Xətlərin dəyişdirilməsi ehtiyac yoxdur
421 | KTM | 132087194 | Tərtər | Bəyimsarov k | normal | 35/10 kV Dəmirlər y/st | 6110170 | 30 | 2 | 10/0,4 | 63 | 1 | 90211500 | 1 | 70 | 1981 | 44 | Transformatorun artırılması imkanı yoxdur, avadanlıqların dəyişdirilməsi imkanı var | İmkanı var | Yaxşı | Transformatorun dəyişdirilmə imkanı yoxdur, avadanlıqların dəyişdirilməsinə ehtiyac yoxdur | Yaxşı | Xətlərin dəyişdirilməsi ehtiyac yoxdur
422 | KTM | 132087195 | Tərtər | Bəyimsarov k | normal | 35/10 kV Dəmirlər y/st | 6110178 | 21 | 0 | 10/0,4 | 100 | 1 | 1159552 | 1 | 70 | 1979 | 70 | Transformatorun artırılması imkanı yoxdur, avadanlıqların dəyişdirilməsi imkanı var | İmkanı var | Yaxşı | Transformatorun dəyişdirilmə imkanı yoxdur, avadanlıqların dəyişdirilməsinə ehtiyac yoxdur | Yaxşı | Xətlərin dəyişdirilməsi ehtiyac yoxdur
423 | KTM | 132087202 | Tərtər | Bəyimsarov k | normal | 35/10 kV Dəmirlər y/st | 6110179 | 32 | 0 | 10/0,4 | 100 | 1 | №siz | 2 | 70 | 1977 | 70 | Transformatorun artırılması imkanı yoxdur, avadanlıqların dəyişdirilməsi imkanı var | İmkanı var | Yaxşı | Transformatorun dəyişdirilmə imkanı yoxdur, avadanlıqların dəyişdirilməsinə ehtiyac yoxdur | Yaxşı | Xətlərin dəyişdirilməsi ehtiyac yoxdur
424 | KTM | 132087343 | Tərtər | Bəyimsarov k | normal | 35/10 kV Dəmirlər y/st | 6110173 | 57 | 4 | 10/0,4 | 160 | 1 | №siz | 2 | 80 | 1989 | 112 | Transformatorun artırılması imkanı yoxdur, avadanlıqların dəyişdirilməsi imkanı var | İmkanı var | Yaxşı | Transformatorun dəyişdirilmə imkanı yoxdur, avadanlıqların dəyişdirilməsinə ehtiyac yoxdur | Yaxşı | Xətlərin dəyişdirilməsi ehtiyac yoxdur
425 | KTM | 132099105 | Tərtər | Bəyimsarov k | normal | 35/10 kV Dəmirlər y/st | 6113230 | 8 | 1 | 10/0,4 | 40 | 1 | №siz | 1 | 30 | 1987 | 28 | Transformatorun artırılması imkanı yoxdur, avadanlıqların dəyişdirilməsi imkanı var | İmkanı var | Yaxşı | Transformatorun dəyişdirilmə imkanı yoxdur, avadanlıqların dəyişdirilməsinə ehtiyac yoxdur | Yaxşı | Xətlərin dəyişdirilməsi ehtiyac yoxdur
426 | KTM | 132087452 | Tərtər | Bəyimsarov k | normal | 35/10 kV Dəmirlər y/st | 6110177 | 80 | 4 | 10/0,4 | 400 | 1 | №siz | 2 | 70 | 1985 | 280 | Transformatorun artırılması imkanı var, avadanlıqların dəyişdirilməsi imkanı yoxdur | İmkanı var | Yaxşı | Transformatorun dəyişdirilmə imkanı yoxdur, avadanlıqların dəyişdirilməsinə ehtiyac yoxdur | Yaxşı | Xətlərin dəyişdirilməsi ehtiyac yoxdur
427 | KTM | 132099106 | Tərtər | Bəyimsarov k | normal | 35/10 kV Dəmirlər y/st | 6114089 | 17 | 0 | 10/0,4 | 100 | 1 | №siz | 2 | 40 | 2006 | 70 | Transformatorun artırılması imkanı var, avadanlıqların dəyişdirilməsi imkanı yoxdur | İmkanı var | Yaxşı | Transformatorun dəyişdirilmə imkanı yoxdur, avadanlıqların dəyişdirilməsinə ehtiyac yoxdur | Yaxşı | Xətlərin dəyişdirilməsi ehtiyac yoxdur
428 | KTM | 132087378 | Tərtər | Bəyimsarov k | q/normal | 35/10 kV Dəmirlər y/st | 6110176 | 114 | 4 | 10/0,4 | 160 | 1 | №siz | 3 | 80 | 2000 | 112 | Transformatorun artırılması imkanı var, avadanlıqların dəyişdirilməsi imkanı yoxdur | İmkanı var | Yaxşı | Transformatorun dəyişdirilmə imkanı yoxdur, avadanlıqların dəyişdirilməsinə ehtiyac yoxdur | Yaxşı | Xətlərin dəyişdirilməsi ehtiyac yoxdur
429 | KTM | 132099107 | Tərtər | Bəyimsarov k | normal | 35/10 kV Dəmirlər y/st | 6114058 | 0 | 3 | 10/0,4 | 63 | 1 | 1433477 | 0 | 60 | 2000 | 44 | Transformatorun artırılması imkanı var, avadanlıqların dəyişdirilməsi imkanı yoxdur | İmkanı var | Yaxşı | Transformatorun dəyişdirilmə imkanı yoxdur, avadanlıqların dəyişdirilməsinə ehtiyac yoxdur | Yaxşı | Xətlərin dəyişdirilməsi ehtiyac yoxdur
430 | KTM | balansa düşməyib | Tərtər | Bəyimsarov k | normal | 35/10 kV Dəmirlər y/st | 6113566 | 0 | 1 | 10/0,4 | 63 | 1 | №siz | 0 | 60 | 2014 | 32 | Transformatorun artırılması imkanı var, avadanlıqların dəyişdirilməsi imkanı yoxdur | İmkanı var | Yaxşı | Transformatorun dəyişdirilmə imkanı yoxdur, avadanlıqların dəyişdirilməsinə ehtiyac yoxdur | Yaxşı | Xətlərin dəyişdirilməsi ehtiyac yoxdur
431 | KTM | 132099108 | Tərtər | Bəyimsarov k | normal | 35/10 kV Dəmirlər y/st | 6114059 | 48 | 4 | 10/0,4 | 100 | 1 | 866460 | 2 | 70 | 1982 | 70 | Transformatorun artırılması imkanı var, avadanlıqların dəyişdirilməsi imkanı yoxdur | İmkanı var | Yaxşı | Transformatorun dəyişdirilmə imkanı yoxdur, avadanlıqların dəyişdirilməsinə ehtiyac yoxdur | Yaxşı | Xətlərin dəyişdirilməsi ehtiyac yoxdur
432 | KTM | 132087554 | Tərtər | Qaradağlı kəndi | normal | 35/10 kV Dəmirlər y/st | 6113140 | 8 | 1 | 10/0,4 | 63 | 1 | 1159558 | 1 | 60 | 1979 | 11 | Transformatorun artırılması imkanı var, avadanlıqların dəyişdirilməsi imkanı yoxdur | İmkanı var | Yaxşı | Transformatorun dəyişdirilmə imkanı yoxdur, avadanlıqların dəyişdirilməsinə ehtiyac yoxdur | Yaxşı | Xətlərin dəyişdirilməsi ehtiyac yoxdur
433 | KTM | 132087541 | Tərtər | Qaradağlı kəndi | normal | 35/10 kV Dəmirlər y/st | 6113223 | 0 | 1 | 10/0,4 | 100 | 1 | 516/4 | 0 | 60 | 1979 | 32 | Transformatorun artırılması imkanı var, avadanlıqların dəyişdirilməsi imkanı yoxdur | İmkanı yoxdur | Yaxşı | Transformatorun dəyişdirilmə imkanı yoxdur, avadanlıqların dəyişdirilməsinə ehtiyac yoxdur | Orta | Xətlərin dəyişdirilməsi ehtiyac yoxdur
434 | KTM | 132087552 | Tərtər | Qaradağlı kəndi | normal | 35/10 kV Dəmirlər y/st | 6113246 | 0 | 1 | 10/0,4 | 100 | 1 | 1435587 | 0 | 60 | 1979 | 32 | Transformatorun artırılması imkanı var, avadanlıqların dəyişdirilməsi imkanı yoxdur | İmkanı yoxdur | Yaxşı | Transformatorun dəyişdirilmə imkanı yoxdur, avadanlıqların dəyişdirilməsinə ehtiyac yoxdur | Yaxşı | Xətlərin dəyişdirilməsi ehtiyac yoxdur
435 | KTM | 132087550 | Tərtər | Qaradağlı kəndi | normal | 35/10 kV Dəmirlər y/st | 6113247 | 0 | 1 | 10/0,4 | 63 | 1 | 1332/4 | 0 | 60 | 1979 | 32 | Transformatorun artırılması imkanı var, avadanlıqların dəyişdirilməsi imkanı yoxdur | İmkanı yoxdur | Yaxşı | Transformatorun dəyişdirilmə imkanı yoxdur, avadanlıqların dəyişdirilməsinə ehtiyac yoxdur | Yaxşı | Xətlərin dəyişdirilməsi ehtiyac yoxdur
436 | KTM | 132087392 | Tərtər | Bəyimsarov k | normal | 35/10 kV Dəmirlər y/st | 6110174 | 74 | 1 | 10/0,4 | 180 | 1 | 1432767 | 2 | 80 | 1989 | 126 | Transformatorun artırılması imkanı var, avadanlıqların dəyişdirilməsi imkanı yoxdur | İmkanı yoxdur | Yaxşı | Transformatorun dəyişdirilmə imkanı yoxdur, avadanlıqların dəyişdirilməsinə ehtiyac yoxdur | Yaxşı | Xətlərin dəyişdirilməsi ehtiyac yoxdur
437 | KTM | 132087384 | Tərtər | Bəyimsarov k | normal | 35/10 kV Dəmirlər y/st | 6110175 | 10 | 0 | 10/0,4 | 63 | 1 | 182109 | 1 | 50 | 1987 | 44 | Transformatorun artırılması imkanı var, avadanlıqların dəyişdirilməsi imkanı yoxdur | İmkanı yoxdur | Yaxşı | Transformatorun dəyişdirilmə imkanı yoxdur, avadanlıqların dəyişdirilməsinə ehtiyac yoxdur | Yaxşı | Xətlərin dəyişdirilməsi ehtiyac yoxdur
438 | KTM | 132087241 | Tərtər | Rəcəfbəyli kəndi | normal | 35/10 kV Dəmirlər y/st | 6110181 | 29 | 1 | 10/0,4 | 100 | 1 | №siz | 2 | 50 | 1992 | 70 | Transformatorun artırılması imkanı var, avadanlıqların dəyişdirilməsi imkanı yoxdur | İmkanı yoxdur | Yaxşı | Transformatorun dəyişdirilmə imkanı yoxdur, avadanlıqların dəyişdirilməsinə ehtiyac yoxdur | Yaxşı | Xətlərin dəyişdirilməsi ehtiyac yoxdur
439 | KTM | 132087242 | Tərtər | Rəcəfbəyli kəndi | normal | 35/10 kV Dəmirlər y/st | 6110182 | 28 | 1 | 10/0,4 | 160 | 1 | №siz | 2 | 70 | 2014 | 112 | Transformatorun artırılması imkanı var, avadanlıqların dəyişdirilməsi imkanı yoxdur | İmkanı yoxdur | Yaxşı | Transformatorun dəyişdirilmə imkanı yoxdur, avadanlıqların dəyişdirilməsinə ehtiyac yoxdur | Yaxşı | Xətlərin dəyişdirilməsi ehtiyac yoxdur
440 | KTM | 132087315 | Tərtər | Rəcəfbəyli kəndi | normal | 35/10 kV Dəmirlər y/st | 6113241 | 0 | 1 | 10/0,4 | 63 | 1 | 10419 | 0 | 60 | 1990 | 32 | Transformatorun artırılması imkanı var, avadanlıqların dəyişdirilməsi imkanı yoxdur | İmkanı yoxdur | Yaxşı | Transformatorun dəyişdirilmə imkanı yoxdur, avadanlıqların dəyişdirilməsinə ehtiyac yoxdur | Yaxşı | Xətlərin dəyişdirilməsi ehtiyac yoxdur
441 | KTM | 132087571 | Tərtər | Rəcəfbəyli kəndi | normal | 35/10 kV Dəmirlər y/st | 6113242 | 0 | 1 | 10/0,4 | 63 | 1 | 442/2 | 0 | 60 | 1990 | 32 | Transformatorun artırılması imkanı var, avadanlıqların dəyişdirilməsi imkanı yoxdur | İmkanı yoxdur | Yaxşı | Transformatorun dəyişdirilmə imkanı yoxdur, avadanlıqların dəyişdirilməsinə ehtiyac yoxdur | Yaxşı | Xətlərin dəyişdirilməsi ehtiyac yoxdur
442 | KTM | 132087559 | Tərtər | Kovdadıq k | normal | 35/10 kV Dəmirlər y/st | 6113243 | 0 | 1 | 10/0,4 | 100 | 1 | 062Ş103 | 0 | 60 | 1983 | 32 | Transformatorun artırılması imkanı var, avadanlıqların dəyişdirilməsi imkanı yoxdur | İmkanı yoxdur | Yaxşı | Transformatorun dəyişdirilmə imkanı yoxdur, avadanlıqların dəyişdirilməsinə ehtiyac yoxdur | Yaxşı | Xətlərin dəyişdirilməsi ehtiyac yoxdur
443 | KTM | 132087558 | Tərtər | Kovdadıq k | normal | 35/10 kV Dəmirlər y/st | 6113244 | 0 | 1 | 10/0,4 | 63 | 1 | 422/2 | 0 | 60 | 1983 | 32 | Transformatorun artırılması imkanı var, avadanlıqların dəyişdirilməsi imkanı yoxdur | İmkanı yoxdur | Yaxşı | Transformatorun dəyişdirilmə imkanı yoxdur, avadanlıqların dəyişdirilməsinə ehtiyac yoxdur | Yaxşı | Xətlərin dəyişdirilməsi ehtiyac yoxdur
444 | KTM | 132087227 | Tərtər | Kovdadıq k | normal | 35/10 kV Dəmirlər y/st | 6110180 | 28 | 1 | 10/0,4 | 100 | 1 | №siz | 2 | 60 | 1989 | 70 | Transformatorun artırılması imkanı var, avadanlıqların dəyişdirilməsi imkanı yoxdur | İmkanı yoxdur | Yaxşı | Transformatorun dəyişdirilmə imkanı yoxdur, avadanlıqların dəyişdirilməsinə ehtiyac yoxdur | Yaxşı | Xətlərin dəyişdirilməsi ehtiyac yoxdur
445 | KTM | 132087658 | Tərtər | Dəmirlər kəndi | normal | 35/10 kV Dəmirlər y/st | 6113240 | 0 | 1 | 10/0,4 | 63 | 1 | 1435967 | 0 | 60 | 1988 | 32 | Transformatorun artırılması imkanı var, avadanlıqların dəyişdirilməsi imkanı yoxdur | İmkanı yoxdur | Yaxşı | Transformatorun dəyişdirilmə imkanı yoxdur, avadanlıqların dəyişdirilməsinə ehtiyac yoxdur | Yaxşı | Xətlərin dəyişdirilməsi ehtiyac yoxdur
446 | KTM | 132087221 | Tərtər | Dəmirçilər k | normal | 35/10 kV Dəmirlər y/st | 6110183 | 12 | 4 | 10/0,4 | 100 | 1 | №siz | 2 | 40 | 1981 | 70 | Transformatorun artırılması imkanı var, avadanlıqların dəyişdirilməsi imkanı yoxdur | İmkanı yoxdur | Yaxşı | Transformatorun dəyişdirilmə imkanı yoxdur, avadanlıqların dəyişdirilməsinə ehtiyac yoxdur | Yaxşı | Xətlərin dəyişdirilməsi ehtiyac yoxdur
447 | KTM | 132087220 | Tərtər | Dəmirçilər k | normal | 35/10 kV Dəmirlər y/st | 6110184 | 26 | 1 | 10/0,4 | 100 | 1 | 1333740 | 2 | 50 | 1983 | 70 | Transformatorun artırılması imkanı var, avadanlıqların dəyişdirilməsi imkanı yoxdur | İmkanı yoxdur | Pis | Transformatorun dəyişdirilmə imkanı yoxdur, avadanlıqların dəyişdirilməsinə ehtiyac yoxdur | Yaxşı | Xətlərin dəyişdirilməsi ehtiyac yoxdur
448 | KTM | 132087357 | Tərtər | Dəmirçilər k | normal | 35/10 kV Dəmirlər y/st | 6110185 | 58 | 5 | 10/0,4 | 160 | 1 | №siz | 3 | 60 | 1986 | 112 | Transformatorun artırılması imkanı var, avadanlıqların dəyişdirilməsi imkanı yoxdur | İmkanı yoxdur | Yaxşı | Transformatorun dəyişdirilmə imkanı yoxdur, avadanlıqların dəyişdirilməsinə ehtiyac yoxdur | Yaxşı | Xətlərin dəyişdirilməsi ehtiyac yoxdur
449 | KTM | 132087358 | Tərtər | Dəmirçilər k | normal | 35/10 kV Dəmirlər y/st | 6110186 | 33 | 1 | 10/0,4 | 160 | 1 | 61762 | 2 | 60 | 1986 | 112 | Transformatorun artırılması imkanı var, avadanlıqların dəyişdirilməsi imkanı yoxdur | İmkanı yoxdur | Yaxşı | Transformatorun dəyişdirilmə imkanı yoxdur, avadanlıqların dəyişdirilməsinə ehtiyac yoxdur | Yaxşı | Xətlərin dəyişdirilməsi ehtiyac yoxdur
450 | KTM | 132087359 | Tərtər | Dəmirçilər k | normal | 35/10 kV Dəmirlər y/st | 6110187 | 42 | 3 | 10/0,4 | 160 | 1 | №siz | 2 | 70 | 1988 | 112 | Transformatorun artırılması imkanı var, avadanlıqların dəyişdirilməsi imkanı yoxdur | İmkanı yoxdur | Yaxşı | Transformatorun dəyişdirilmə imkanı yoxdur, avadanlıqların dəyişdirilməsinə ehtiyac yoxdur | Yaxşı | Xətlərin dəyişdirilməsi ehtiyac yoxdur
451 | KTM | 132087434 | Tərtər | Dəmirçilər k | q/normal | 35/10 kV Dəmirlər y/st | 6110188 | 17 | 1 | 10/0,4 | 63 | 1 | №siz | 2 | 50 | 1974 | 44 | Transformatorun artırılması imkanı var, avadanlıqların dəyişdirilməsi imkanı yoxdur | İmkanı yoxdur | Yaxşı | Transformatorun dəyişdirilmə imkanı yoxdur, avadanlıqların dəyişdirilməsinə ehtiyac yoxdur | Yaxşı | Xətlərin dəyişdirilməsi ehtiyac yoxdur
452 | KTM | 132087493 | Tərtər | Dəmirçilər k | normal | 35/10 kV Dəmirlər y/st | 6110189 | 9 | 1 | 10/0,4 | 40 | 1 | 1430956 | 1 | 60 | 1999 | 28 | Transformatorun artırılması imkanı var, avadanlıqların dəyişdirilməsi imkanı yoxdur | İmkanı yoxdur | Yaxşı | Transformatorun dəyişdirilmə imkanı yoxdur, avadanlıqların dəyişdirilməsinə ehtiyac yoxdur | Yaxşı | Xətlərin dəyişdirilməsi ehtiyac yoxdur
453 | KTM | 132087287 | Tərtər | Dəmirçilər k | normal | 35/10 kV Dəmirlər y/st | 6113248 | 0 | 0 | 10/0,4 | 63 | 1 | №siz | 0 | 60 | 1982 | 11 | Transformatorun artırılması imkanı var, avadanlıqların dəyişdirilməsi imkanı yoxdur | İmkanı yoxdur | Yaxşı | Transformatorun dəyişdirilmə imkanı yoxdur, avadanlıqların dəyişdirilməsinə ehtiyac yoxdur | Yaxşı | Xətlərin dəyişdirilməsi ehtiyac yoxdur
454 | KTM | 132087556 | Tərtər | Dəmirçilər k | normal | 35/10 kV Dəmirlər y/st | 6113249 | 0 | 1 | 10/0,4 | 63 | 1 | №siz | 0 | 60 | 2000 | 11 | Transformatorun artırılması imkanı var, avadanlıqların dəyişdirilməsi imkanı yoxdur | İmkanı yoxdur | Yaxşı | Transformatorun dəyişdirilmə imkanı yoxdur, avadanlıqların dəyişdirilməsinə ehtiyac yoxdur | Yaxşı | Xətlərin dəyişdirilməsi ehtiyac yoxdur
455 | KTM | balansa düşməyib | Tərtər | Dəmirçilər k | normal | 35/10 kV Dəmirlər y/st | 6113469 | 2 | 1 | 10/0,4 | 63 | 1 | №siz | 0 | 60 | 1975 | 44 | Transformatorun artırılması imkanı var, avadanlıqların dəyişdirilməsi imkanı yoxdur | İmkanı yoxdur | Yaxşı | Transformatorun dəyişdirilmə imkanı yoxdur, avadanlıqların dəyişdirilməsinə ehtiyac yoxdur | Yaxşı | Xətlərin dəyişdirilməsi ehtiyac yoxdur
456 | KTM | 132102586 | Tərtər | Dəmirçilər k | normal | 35/10 kV Dəmirlər y/st | 6114061 | 0 | 1 | 10/0,4 | 160 | 1 | №siz | 0 | 50 | 1981 | 112 | Transformatorun artırılması imkanı var, avadanlıqların dəyişdirilməsi imkanı yoxdur | İmkanı yoxdur | Yaxşı | Transformatorun dəyişdirilmə imkanı yoxdur, avadanlıqların dəyişdirilməsinə ehtiyac yoxdur | Yaxşı | Xətlərin dəyişdirilməsi ehtiyac yoxdur
457 | KTM | 132102587 | Tərtər | Dəmirçilər k | normal | 35/10 kV Dəmirlər y/st | 6114062 | 7 | 0 | 10/0,4 | 160 | 1 | №siz | 1 | 60 | 1980 | 112 | Transformatorun artırılması imkanı var, avadanlıqların dəyişdirilməsi imkanı yoxdur | İmkanı yoxdur | Yaxşı | Transformatorun dəyişdirilmə imkanı yoxdur, avadanlıqların dəyişdirilməsinə ehtiyac yoxdur | Yaxşı | Xətlərin dəyişdirilməsi ehtiyac yoxdur
458 | KTM | 132102585 | Tərtər | Dəmirçilər k | normal | 35/10 kV Dəmirlər y/st | 6114060 | 19 | 3 | 10/0,4 | 100 | 1 | №siz | 2 | 70 | 1978 | 70 | Transformatorun artırılması imkanı var, avadanlıqların dəyişdirilməsi imkanı yoxdur | İmkanı yoxdur | Yaxşı | Transformatorun dəyişdirilmə imkanı yoxdur, avadanlıqların dəyişdirilməsinə ehtiyac yoxdur | Yaxşı | Xətlərin dəyişdirilməsi ehtiyac yoxdur
459 | KTM | 132087460 | Tərtər | Zolgörən k | normal | 35/10 kV Sarıcalı y/st | 6110190 | 37 | 8 | 10/0,4 | 630 | 1 | 62226 | 2 | 70 | 1982 | 441 | Transformatorun artırılması imkanı var, avadanlıqların dəyişdirilməsi imkanı yoxdur | İmkanı yoxdur | Yaxşı | Transformatorun dəyişdirilmə imkanı yoxdur, avadanlıqların dəyişdirilməsinə ehtiyac yoxdur | Yaxşı | Xətlərin dəyişdirilməsi ehtiyac yoxdur
460 | KTM | balansa düşməyib | Tərtər | Zolgörən k | normal | 35/10 kV Sarıcalı y/st | 6113261 | 0 | 1 | 10/0,4 | 100 | 1 | 523779 | 0 | 60 | 1983 | 70 | Transformatorun artırılması imkanı var, avadanlıqların dəyişdirilməsi imkanı yoxdur | İmkanı yoxdur | Yaxşı | Transformatorun dəyişdirilmə imkanı yoxdur, avadanlıqların dəyişdirilməsinə ehtiyac yoxdur | Yaxşı | Xətlərin dəyişdirilməsi ehtiyac yoxdur
461 | KTM | balansa düşməyib | Tərtər | Zolgörən k | normal | 35/10 kV Sarıcalı y/st | 6113264 | 0 | 1 | 10/0,4 | 100 | 1 | 393652 | 0 | 60 | 1983 | 70 | Transformatorun artırılması imkanı var, avadanlıqların dəyişdirilməsi imkanı yoxdur | İmkanı yoxdur | Yaxşı | Transformatorun dəyişdirilmə imkanı yoxdur, avadanlıqların dəyişdirilməsinə ehtiyac yoxdur | Yaxşı | Xətlərin dəyişdirilməsi ehtiyac yoxdur
462 | KTM | 132087122 | Tərtər | Zolgörən k | normal | 35/10 kV Sarıcalı y/st | 6113257 | 0 | 1 | 10/0,4 | 100 | 1 | 861A500 | 0 | 60 | 1984 | 32 | Transformatorun artırılması imkanı var, avadanlıqların dəyişdirilməsi imkanı yoxdur | İmkanı yoxdur | Yaxşı | Transformatorun dəyişdirilmə imkanı yoxdur, avadanlıqların dəyişdirilməsinə ehtiyac yoxdur | Yaxşı | Xətlərin dəyişdirilməsi ehtiyac yoxdur
463 | KTM | 132087181 | Tərtər | Zolgörən k | normal | 35/10 kV Sarıcalı y/st | 6113255 | 0 | 1 | 10/0,4 | 100 | 1 | 147/2 | 0 | 60 | 1973 | 32 | Transformatorun artırılması imkanı var, avadanlıqların dəyişdirilməsi imkanı yoxdur | İmkanı yoxdur | Yaxşı | Transformatorun dəyişdirilmə imkanı yoxdur, avadanlıqların dəyişdirilməsinə ehtiyac yoxdur | Yaxşı | Xətlərin dəyişdirilməsi ehtiyac yoxdur
464 | KTM | 132087123 | Tərtər | Zolgörən k | normal | 35/10 kV Sarıcalı y/st | 6113258 | 0 | 1 | 10/0,4 | 63 | 1 | №siz | 0 | 60 | 1978 | 32 | Transformatorun artırılması imkanı var, avadanlıqların dəyişdirilməsi imkanı yoxdur | İmkanı yoxdur | Yaxşı | Transformatorun dəyişdirilmə imkanı yoxdur, avadanlıqların dəyişdirilməsinə ehtiyac yoxdur | Yaxşı | Xətlərin dəyişdirilməsi ehtiyac yoxdur
465 | KTM | 132087425 | Tərtər | Zolgörən k | normal | 35/10 kV Sarıcalı y/st | 6114018 | 68 | 2 | 10/0,4 | 250 | 1 | 276 | 2 | 80 | 2002 | 175 | Transformatorun artırılması imkanı var, avadanlıqların dəyişdirilməsi imkanı yoxdur | İmkanı yoxdur | Yaxşı | Transformatorun dəyişdirilmə imkanı yoxdur, avadanlıqların dəyişdirilməsinə ehtiyac yoxdur | Yaxşı | Xətlərin dəyişdirilməsi ehtiyac yoxdur
466 | KTM | 132087119 | Tərtər | Zolgörən k | normal | 35/10 kV Sarıcalı y/st | 6113406 | 0 | 1 | 10/0,4 | 63 | 1 | 0804Ş237 | 0 | 60 | 2008 | 32 | Transformatorun artırılması imkanı var, avadanlıqların dəyişdirilməsi imkanı yoxdur | İmkanı yoxdur | Yaxşı | Transformatorun dəyişdirilmə imkanı yoxdur, avadanlıqların dəyişdirilməsinə ehtiyac yoxdur | Yaxşı | Xətlərin dəyişdirilməsi ehtiyac yoxdur
467 | KTM | 132087124 | Tərtər | Zolgörən k | normal | 35/10 kV Sarıcalı y/st | 6113259 | 0 | 1 | 10/0,4 | 100 | 1 | 1423199 | 0 | 60 | 1986 | 32 | Transformatorun artırılması imkanı var, avadanlıqların dəyişdirilməsi imkanı yoxdur | İmkanı yoxdur | Yaxşı | Transformatorun dəyişdirilmə imkanı yoxdur, avadanlıqların dəyişdirilməsinə ehtiyac yoxdur | Yaxşı | Xətlərin dəyişdirilməsi ehtiyac yoxdur
468 | KTM | 132087024 | Tərtər | Zolgörən k | normal | 35/10 kV Sarıcalı y/st | 6113263 | 0 | 1 | 10/0,4 | 63 | 1 | №siz | 0 | 60 | 1999 | 32 | Transformatorun artırılması imkanı var, avadanlıqların dəyişdirilməsi imkanı yoxdur | İmkanı yoxdur | Yaxşı | Transformatorun dəyişdirilmə imkanı yoxdur, avadanlıqların dəyişdirilməsinə ehtiyac yoxdur | Yaxşı | Xətlərin dəyişdirilməsi ehtiyac yoxdur
469 | KTM | 132087180 | Tərtər | Zolgörən k | normal | 35/10 kV Sarıcalı y/st | 6113256 | 0 | 1 | 10/0,4 | 63 | 1 | №siz | 0 | 60 | 1999 | 32 | Transformatorun artırılması imkanı var, avadanlıqların dəyişdirilməsi imkanı yoxdur | İmkanı yoxdur | Yaxşı | Transformatorun dəyişdirilmə imkanı yoxdur, avadanlıqların dəyişdirilməsinə ehtiyac yoxdur | Yaxşı | Xətlərin dəyişdirilməsi ehtiyac yoxdur
470 | KTM | 132087125 | Tərtər | Zolgörən k | normal | 35/10 kV Sarıcalı y/st | 6113260 | 1 | 1 | 10/0,4 | 63 | 1 | №siz | 1 | 60 | 1997 | 32 | Transformatorun artırılması imkanı var, avadanlıqların dəyişdirilməsi imkanı yoxdur | İmkanı yoxdur | Yaxşı | Transformatorun dəyişdirilmə imkanı yoxdur, avadanlıqların dəyişdirilməsinə ehtiyac yoxdur | Yaxşı | Xətlərin dəyişdirilməsi ehtiyac yoxdur
471 | KTM | 132087061 | Tərtər | Zolgörən k | normal | 35/10 kV Sarıcalı y/st | 6113262 | 0 | 1 | 10/0,4 | 40 | 1 | 1435279 | 0 | 60 | 1993 | 11 | Transformatorun artırılması imkanı var, avadanlıqların dəyişdirilməsi imkanı yoxdur | İmkanı yoxdur | Yaxşı | Transformatorun dəyişdirilmə imkanı yoxdur, avadanlıqların dəyişdirilməsinə ehtiyac yoxdur | Yaxşı | Xətlərin dəyişdirilməsi ehtiyac yoxdur
472 | KTM | 132087121 | Tərtər | Zolgörən k | normal | 35/10 kV Sarıcalı y/st | 6113498 | 0 | 1 | 10/0,4 | 63 | 1 | №siz | 0 | 60 | 2010 | 32 | Transformatorun artırılması imkanı var, avadanlıqların dəyişdirilməsi imkanı yoxdur | İmkanı yoxdur | Yaxşı | Transformatorun dəyişdirilmə imkanı yoxdur, avadanlıqların dəyişdirilməsinə ehtiyac yoxdur | Yaxşı | Xətlərin dəyişdirilməsi ehtiyac yoxdur
473 | KTM | 132087126 | Tərtər | Zolgörən k | normal | 35/10 kV Sarıcalı y/st | 6113473 | 0 | 1 | 10/0,4 | 63 | 1 | 911630 | 0 | 60 | 1983 | 22 | Transformatorun artırılması imkanı var, avadanlıqların dəyişdirilməsi imkanı yoxdur | İmkanı yoxdur | Yaxşı | Transformatorun dəyişdirilmə imkanı yoxdur, avadanlıqların dəyişdirilməsinə ehtiyac yoxdur | Yaxşı | Xətlərin dəyişdirilməsi ehtiyac yoxdur
474 | KTM | 132087634 | Tərtər | Hacallı kəndi | normal | 35/10 kV Sarıcalı y/st | 6113283 | 0 | 1 | 10/0,4 | 63 | 1 | 142-3186 | 0 | 60 | 2004 | 32 | Transformatorun artırılması imkanı var, avadanlıqların dəyişdirilməsi imkanı yoxdur | İmkanı yoxdur | Yaxşı | Transformatorun dəyişdirilmə imkanı yoxdur, avadanlıqların dəyişdirilməsinə ehtiyac yoxdur | Yaxşı | Xətlərin dəyişdirilməsi ehtiyac yoxdur
475 | KTM | 132087110 | Tərtər | Mamırlı kəndi | normal | 35/10 kV Sarıcalı y/st | 6113272 | 0 | 1 | 10/0,4 | 100 | 1 | №siz | 0 | 60 | 1976 | 32 | Transformatorun artırılması imkanı var, avadanlıqların dəyişdirilməsi imkanı yoxdur | İmkanı yoxdur | Yaxşı | Transformatorun dəyişdirilmə imkanı yoxdur, avadanlıqların dəyişdirilməsinə ehtiyac yoxdur | Yaxşı | Xətlərin dəyişdirilməsi ehtiyac yoxdur
476 | KTM | 132087108 | Tərtər | Mamırlı kəndi | normal | 35/10 kV Sarıcalı y/st | 6113271 | 0 | 1 | 10/0,4 | 63 | 1 | 837981 | 0 | 60 | 1982 | 32 | Transformatorun artırılması imkanı var, avadanlıqların dəyişdirilməsi imkanı yoxdur | İmkanı yoxdur | Yaxşı | Transformatorun dəyişdirilmə imkanı yoxdur, avadanlıqların dəyişdirilməsinə ehtiyac yoxdur | Yaxşı | Xətlərin dəyişdirilməsi ehtiyac yoxdur
477 | KTM | 132087628 | Tərtər | Mamırlı kəndi | normal | 35/10 kV Sarıcalı y/st | 6113273 | 0 | 1 | 10/0,4 | 63 | 1 | №siz | 0 | 60 | 1982 | 32 | Transformatorun artırılması imkanı var, avadanlıqların dəyişdirilməsi imkanı yoxdur | İmkanı yoxdur | Yaxşı | Transformatorun dəyişdirilmə imkanı yoxdur, avadanlıqların dəyişdirilməsinə ehtiyac yoxdur | Yaxşı | Xətlərin dəyişdirilməsi ehtiyac yoxdur
478 | KTM | 132087626 | Tərtər | Mamırlı kəndi | normal | 35/10 kV Sarıcalı y/st | 6113274 | 0 | 1 | 10/0,4 | 63 | 1 | №siz | 0 | 60 | 2001 | 32 | Transformatorun artırılması imkanı var, avadanlıqların dəyişdirilməsi imkanı yoxdur | İmkanı yoxdur | Yaxşı | Transformatorun dəyişdirilmə imkanı yoxdur, avadanlıqların dəyişdirilməsinə ehtiyac yoxdur | Yaxşı | Xətlərin dəyişdirilməsi ehtiyac yoxdur
479 | KTM | 132087069 | Tərtər | Mamırlı kəndi | normal | 35/10 kV Sarıcalı y/st | 6113285 | 0 | 1 | 10/0,4 | 63 | 1 | №siz | 0 | 60 | 1991 | 32 | Transformatorun artırılması imkanı var, avadanlıqların dəyişdirilməsi imkanı yoxdur | İmkanı yoxdur | Yaxşı | Transformatorun dəyişdirilmə imkanı yoxdur, avadanlıqların dəyişdirilməsinə ehtiyac yoxdur | Yaxşı | Xətlərin dəyişdirilməsi ehtiyac yoxdur
480 | KTM | 132087066 | Tərtər | Mamırlı kəndi | normal | 35/10 kV Sarıcalı y/st | 6113281 | 0 | 1 | 10/0,4 | 100 | 1 | №siz | 0 | 60 | 1982 | 22 | Transformatorun artırılması imkanı var, avadanlıqların dəyişdirilməsi imkanı yoxdur | İmkanı yoxdur | Yaxşı | Transformatorun dəyişdirilmə imkanı yoxdur, avadanlıqların dəyişdirilməsinə ehtiyac yoxdur | Yaxşı | Xətlərin dəyişdirilməsi ehtiyac yoxdur
481 | KTM | 132087109 | Tərtər | Mamırlı kəndi | normal | 35/10 kV Sarıcalı y/st | 6113282 | 0 | 1 | 10/0,4 | 63 | 1 | №siz | 0 | 60 | 1984 | 32 | Transformatorun artırılması imkanı var, avadanlıqların dəyişdirilməsi imkanı yoxdur | İmkanı yoxdur | Yaxşı | Transformatorun dəyişdirilmə imkanı yoxdur, avadanlıqların dəyişdirilməsinə ehtiyac yoxdur | Orta | Xətlərin dəyişdirilməsi ehtiyac yoxdur
482 | KTM | 132087183 | Tərtər | Yuxarı Mamırlı kəndi | normal | 35/10 kV Sarıcalı y/st | 6110191 | 51 | 2 | 10/0,4 | 160 | 1 | 1130139 | 2 | 70 | 2003 | 112 | Transformatorun artırılması imkanı var, avadanlıqların dəyişdirilməsi imkanı yoxdur | İmkanı yoxdur | Yaxşı | Transformatorun dəyişdirilmə imkanı yoxdur, avadanlıqların dəyişdirilməsinə ehtiyac yoxdur | Yaxşı | Xətlərin dəyişdirilməsi ehtiyac yoxdur
483 | KTM | 132087031 | Tərtər | Yuxarı Mamırlı kəndi | normal | 35/10 kV Sarıcalı y/st | 6113275 | 0 | 1 | 10/0,4 | 63 | 1 | 44191 | 0 | 60 | 2000 | 32 | Transformatorun artırılması imkanı var, avadanlıqların dəyişdirilməsi imkanı yoxdur | İmkanı yoxdur | Yaxşı | Transformatorun dəyişdirilmə imkanı yoxdur, avadanlıqların dəyişdirilməsinə ehtiyac yoxdur | Yaxşı | Xətlərin dəyişdirilməsi ehtiyac yoxdur
484 | KTM | 132087332 | Tərtər | Yuxarı Mamırlı kəndi | normal | 35/10 kV Sarıcalı y/st | 6110192 | 60 | 2 | 10/0,4 | 160 | 1 | 1335147 | 3 | 70 | 1992 | 112 | Transformatorun artırılması imkanı var, avadanlıqların dəyişdirilməsi imkanı yoxdur | İmkanı yoxdur | Yaxşı | Transformatorun dəyişdirilmə imkanı yoxdur, avadanlıqların dəyişdirilməsinə ehtiyac yoxdur | Yaxşı | Xətlərin dəyişdirilməsi ehtiyac yoxdur
485 | KTM | 132087379 | Tərtər | Aşağı Mamırlı kəndi | normal | 35/10 kV Sarıcalı y/st | 6110193 | 45 | 1 | 10/0,4 | 250 | 1 | №siz | 2 | 80 | 1976 | 175 | Transformatorun artırılması imkanı var, avadanlıqların dəyişdirilməsi imkanı yoxdur | İmkanı yoxdur | Yaxşı | Transformatorun dəyişdirilmə imkanı yoxdur, avadanlıqların dəyişdirilməsinə ehtiyac yoxdur | Yaxşı | Xətlərin dəyişdirilməsi ehtiyac yoxdur
486 | KTM | 132087627 | Tərtər | Aşağı Mamırlı kəndi | normal | 35/10 kV Sarıcalı y/st | 6113276 | 0 | 1 | 10/0,4 | 63 | 1 | 6122 | 0 | 60 | 1983 | 32 | Transformatorun artırılması imkanı var, avadanlıqların dəyişdirilməsi imkanı yoxdur | İmkanı yoxdur | Yaxşı | Transformatorun dəyişdirilmə imkanı yoxdur, avadanlıqların dəyişdirilməsinə ehtiyac yoxdur | Yaxşı | Xətlərin dəyişdirilməsi ehtiyac yoxdur
487 | KTM | 132087032 | Tərtər | Mamırlı kəndi | normal | 35/10 kV Sarıcalı y/st | 6113279 | 0 | 1 | 10/0,4 | 63 | 1 | №siz | 0 | 60 | 2003 | 32 | Transformatorun artırılması imkanı var, avadanlıqların dəyişdirilməsi imkanı yoxdur | İmkanı yoxdur | Yaxşı | Transformatorun dəyişdirilmə imkanı yoxdur, avadanlıqların dəyişdirilməsinə ehtiyac yoxdur | Yaxşı | Xətlərin dəyişdirilməsi ehtiyac yoxdur
488 | KTM | balansa düşməyib | Tərtər | Aşağı Mamırlı kəndi |  | 35/10 kV Sarıcalı y/st | 6113278 | 0 | 2 | 10/0,4 | 40 | 1 | №siz | 0 |  | 2001 | 28 | Transformatorun artırılması imkanı var, avadanlıqların dəyişdirilməsi imkanı yoxdur | İmkanı yoxdur | Yaxşı | Transformatorun dəyişdirilmə imkanı yoxdur, avadanlıqların dəyişdirilməsinə ehtiyac yoxdur | Yaxşı | Xətlərin dəyişdirilməsi ehtiyac yoxdur
489 | KTM | 132099109 | Tərtər | Aşağı Mamırlı kəndi | normal | 35/10 kV Sarıcalı y/st | 6114063 | 42 | 9 | 10/0,4 | 63 | 1 | №siz | 2 | 60 | 1978 | 44 | Transformatorun artırılması imkanı var, avadanlıqların dəyişdirilməsi imkanı yoxdur | İmkanı yoxdur | Yaxşı | Transformatorun dəyişdirilmə imkanı yoxdur, avadanlıqların dəyişdirilməsinə ehtiyac yoxdur | Yaxşı | Xətlərin dəyişdirilməsi ehtiyac yoxdur
490 | KTM | 132087609 | Tərtər | Aşağı Mamırlı kəndi | normal | 35/10 kV Sarıcalı y/st | 6113277 | 0 | 1 | 10/0,4 | 63 | 1 | 38912 | 0 | 60 | 1988 | 32 | Transformatorun artırılması imkanı var, avadanlıqların dəyişdirilməsi imkanı yoxdur | İmkanı yoxdur | Yaxşı | Transformatorun dəyişdirilmə imkanı yoxdur, avadanlıqların dəyişdirilməsinə ehtiyac yoxdur | Yaxşı | Xətlərin dəyişdirilməsi ehtiyac yoxdur
491 | KTM | 132087331 | Tərtər | Aşağı Mamırlı kəndi | normal | 35/10 kV Sarıcalı y/st | 6110194 | 98 | 3 | 10/0,4 | 250 | 1 | 1331482 | 2 | 70 | 1973 | 175 | Transformatorun artırılması imkanı var, avadanlıqların dəyişdirilməsi imkanı yoxdur | İmkanı yoxdur | Yaxşı | Transformatorun dəyişdirilmə imkanı yoxdur, avadanlıqların dəyişdirilməsinə ehtiyac yoxdur | Orta | Xətlərin dəyişdirilməsi ehtiyac yoxdur
492 | KTM | 132087067 | Tərtər | Mamırlı kəndi | normal | 35/10 kV Sarıcalı y/st | 6113286 | 0 | 1 | 10/0,4 | 63 | 1 | 910215 | 0 | 60 | 1990 | 32 | Transformatorun artırılması imkanı var, avadanlıqların dəyişdirilməsi imkanı yoxdur | İmkanı yoxdur | Yaxşı | Transformatorun dəyişdirilmə imkanı yoxdur, avadanlıqların dəyişdirilməsinə ehtiyac yoxdur | Yaxşı | Xətlərin dəyişdirilməsi ehtiyac yoxdur
493 | KTM | 132087182 | Tərtər | Mamırlı kəndi | q/normal | 35/10 kV Sarıcalı y/st | 6114019 | 47 | 3 | 10/0,4 | 100 | 1 | 42907 | 1 | 70 | 1973 | 70 | Transformatorun artırılması imkanı var, avadanlıqların dəyişdirilməsi imkanı yoxdur | İmkanı yoxdur | Yaxşı | Transformatorun dəyişdirilmə imkanı yoxdur, avadanlıqların dəyişdirilməsinə ehtiyac yoxdur | Yaxşı | Xətlərin dəyişdirilməsi ehtiyac yoxdur
494 | KTM | 132087065 | Tərtər | Mamırlı kəndi | normal | 35/10 kV Sarıcalı y/st | 6113280 | 0 | 1 | 10/0,4 | 63 | 1 | №siz | 0 | 60 | 1978 | 32 | Transformatorun artırılması imkanı var, avadanlıqların dəyişdirilməsi imkanı yoxdur | İmkanı yoxdur | Yaxşı | Transformatorun dəyişdirilmə imkanı yoxdur, avadanlıqların dəyişdirilməsinə ehtiyac yoxdur | Yaxşı | Xətlərin dəyişdirilməsi ehtiyac yoxdur
495 | KTM | 132087118 | Tərtər | Mamırlı kəndi | normal | 35/10 kV Sarıcalı y/st | 6113308 | 0 | 1 | 10/0,4 | 100 | 1 | №siz | 0 | 60 | 1979 | 32 | Transformatorun artırılması imkanı var, avadanlıqların dəyişdirilməsi imkanı yoxdur | İmkanı yoxdur | Yaxşı | Transformatorun dəyişdirilmə imkanı yoxdur, avadanlıqların dəyişdirilməsinə ehtiyac yoxdur | Yaxşı | Xətlərin dəyişdirilməsi ehtiyac yoxdur
496 | KTM | 132087116 | Tərtər | Poladlı kəndi | normal | 35/10 kV Sarıcalı y/st | 6113284 | 0 | 1 | 10/0,4 | 63 | 1 | №siz | 0 | 60 | 2004 | 32 | Transformatorun artırılması imkanı var, avadanlıqların dəyişdirilməsi imkanı yoxdur | İmkanı yoxdur | Yaxşı | Transformatorun dəyişdirilmə imkanı yoxdur, avadanlıqların dəyişdirilməsinə ehtiyac yoxdur | Yaxşı | Xətlərin dəyişdirilməsi ehtiyac yoxdur
497 | KTM | 132087487 | Tərtər | Poladlı kəndi | normal | 35/10 kV Sarıcalı y/st | 6110195 | 95 | 3 | 10/0,4 | 250 | 1 | №siz | 3 | 80 | 1976 | 175 | Transformatorun artırılması imkanı var, avadanlıqların dəyişdirilməsi imkanı yoxdur | İmkanı yoxdur | Yaxşı | Transformatorun dəyişdirilmə imkanı yoxdur, avadanlıqların dəyişdirilməsinə ehtiyac yoxdur | Yaxşı | Xətlərin dəyişdirilməsi ehtiyac yoxdur
498 | KTM | 132087330 | Tərtər | Poladlı kəndi | normal | 35/10 kV Sarıcalı y/st | 6110196 | 31 | 2 | 10/0,4 | 100 | 1 | №siz | 1 | 60 | 1990 | 70 | Transformatorun artırılması imkanı var, avadanlıqların dəyişdirilməsi imkanı yoxdur | İmkanı yoxdur | Yaxşı | Transformatorun dəyişdirilmə imkanı yoxdur, avadanlıqların dəyişdirilməsinə ehtiyac yoxdur | Yaxşı | Xətlərin dəyişdirilməsi ehtiyac yoxdur
499 | KTM | 132087068 | Tərtər | Mamırlı kəndi | normal | 35/10 kV Sarıcalı y/st | 6113542 | 0 | 1 | 10/0,4 | 63 | 1 | №siz | 0 | 50 | 2014 | 32 | Transformatorun artırılması imkanı var, avadanlıqların dəyişdirilməsi imkanı yoxdur | İmkanı yoxdur | Yaxşı | Transformatorun dəyişdirilmə imkanı yoxdur, avadanlıqların dəyişdirilməsinə ehtiyac yoxdur | Yaxşı | Xətlərin dəyişdirilməsi ehtiyac yoxdur
500 | KTM | 132087036 | Tərtər | Zolgörən kəndi | normal | 35/10 kV Sarıcalı y/st | 6113297 | 0 | 1 | 10/0,4 | 100 | 1 | 155/2 | 0 | 60 | 2003 | 32 | Transformatorun artırılması imkanı var, avadanlıqların dəyişdirilməsi imkanı yoxdur | İmkanı yoxdur | Yaxşı | Transformatorun dəyişdirilmə imkanı yoxdur, avadanlıqların dəyişdirilməsinə ehtiyac yoxdur | Yaxşı | Xətlərin dəyişdirilməsi ehtiyac yoxdur
501 | KTM | 132087026 | Tərtər | İrəvanlı kəndi | normal | 35/10 kV Sarıcalı y/st | 6113288 | 2 | 2 | 10/0,4 | 63 | 1 | 1173899 | 1 | 60 | 1988 | 32 | Transformatorun artırılması imkanı var, avadanlıqların dəyişdirilməsi imkanı yoxdur | İmkanı yoxdur | Yaxşı | Transformatorun dəyişdirilmə imkanı yoxdur, avadanlıqların dəyişdirilməsinə ehtiyac yoxdur | Yaxşı | Xətlərin dəyişdirilməsi ehtiyac yoxdur
502 | KTM | 132087498 | Tərtər | Bayandur kəndi | normal | 35/10 kV Sarıcalı y/st | 6113298 | 0 | 1 | 10/0,4 | 63 | 1 | 1434089 | 0 | 60 | 1999 | 32 | Transformatorun artırılması imkanı var, avadanlıqların dəyişdirilməsi imkanı yoxdur | İmkanı yoxdur | Yaxşı | Transformatorun dəyişdirilmə imkanı yoxdur, avadanlıqların dəyişdirilməsinə ehtiyac yoxdur | Yaxşı | Xətlərin dəyişdirilməsi ehtiyac yoxdur
503 | KTM | 132087623 | Tərtər | İsmayılbəyli k | normal | 35/10 kV Sarıcalı y/st | 6113301 | 0 | 1 | 10/0,4 | 63 | 1 | 1432205 | 0 | 60 | 1993 | 32 | Transformatorun artırılması imkanı var, avadanlıqların dəyişdirilməsi imkanı yoxdur | İmkanı yoxdur | Yaxşı | Transformatorun dəyişdirilmə imkanı yoxdur, avadanlıqların dəyişdirilməsinə ehtiyac yoxdur | Yaxşı | Xətlərin dəyişdirilməsi ehtiyac yoxdur
504 | KTM | 132087622 | Tərtər | İsmayılbəyli k | normal | 35/10 kV Sarıcalı y/st | 6113302 | 0 | 1 | 10/0,4 | 63 | 1 | 964900 | 0 | 60 | 1984 | 32 | Transformatorun artırılması imkanı var, avadanlıqların dəyişdirilməsi imkanı yoxdur | İmkanı yoxdur | Yaxşı | Transformatorun dəyişdirilmə imkanı yoxdur, avadanlıqların dəyişdirilməsinə ehtiyac yoxdur | Yaxşı | Xətlərin dəyişdirilməsi ehtiyac yoxdur
505 | KTM | 132087624 | Tərtər | İsmayılbəyli k | normal | 35/10 kV Sarıcalı y/st | 6113303 | 0 | 1 | 10/0,4 | 63 | 1 | №siz | 0 | 60 | 2003 | 32 | Transformatorun artırılması imkanı var, avadanlıqların dəyişdirilməsi imkanı yoxdur | İmkanı yoxdur | Yaxşı | Transformatorun dəyişdirilmə imkanı yoxdur, avadanlıqların dəyişdirilməsinə ehtiyac yoxdur | Yaxşı | Xətlərin dəyişdirilməsi ehtiyac yoxdur
506 | KTM | balansa düşməyib | Tərtər | İsmayılbəyli k | normal | 35/10 kV Sarıcalı y/st | 6113611 | 0 | 1 | 10/0,4 | 63 | 1 | 1825687 | 0 | 60 | 2014 | 32 | Transformatorun artırılması imkanı var, avadanlıqların dəyişdirilməsi imkanı yoxdur | İmkanı yoxdur | Yaxşı | Transformatorun dəyişdirilmə imkanı yoxdur, avadanlıqların dəyişdirilməsinə ehtiyac yoxdur | Yaxşı | Xətlərin dəyişdirilməsi ehtiyac yoxdur
507 | KTM | 132087095 | Tərtər | Bayandur kəndi | normal | 35/10 kV Sarıcalı y/st | 6113294 | 0 | 2 | 10/0,4 | 63 | 1 | 1260693 | 0 | 60 | 1994 | 32 | Transformatorun artırılması imkanı var, avadanlıqların dəyişdirilməsi imkanı yoxdur | İmkanı yoxdur | Yaxşı | Transformatorun dəyişdirilmə imkanı yoxdur, avadanlıqların dəyişdirilməsinə ehtiyac yoxdur | Yaxşı | Xətlərin dəyişdirilməsi ehtiyac yoxdur
508 | KTM | 132087453 | Tərtər | Bayandur kəndi | q/normal | 35/10 kV Sarıcalı y/st | 6110200 | 97 | 4 | 10/0,4 | 400 | 1 | 1095/3 | 2 | 80 | 2003 | 280 | Transformatorun artırılması imkanı var, avadanlıqların dəyişdirilməsi imkanı yoxdur | İmkanı yoxdur | Yaxşı | Transformatorun dəyişdirilmə imkanı yoxdur, avadanlıqların dəyişdirilməsinə ehtiyac yoxdur | Yaxşı | Xətlərin dəyişdirilməsi ehtiyac yoxdur
509 | KTM | 132087497 | Tərtər | Bayandur kəndi | normal | 35/10 kV Sarıcalı y/st | 6113299 | 0 | 1 | 10/0,4 | 63 | 1 | №siz | 0 | 60 | 1999 | 22 | Transformatorun artırılması imkanı var, avadanlıqların dəyişdirilməsi imkanı yoxdur | İmkanı yoxdur | Yaxşı | Transformatorun dəyişdirilmə imkanı yoxdur, avadanlıqların dəyişdirilməsinə ehtiyac yoxdur | Yaxşı | Xətlərin dəyişdirilməsi ehtiyac yoxdur
510 | KTM | 132087650 | Tərtər | Bayandur kəndi | normal | 35/10 kV Sarıcalı y/st | 6113304 | 0 | 1 | 10/0,4 | 63 | 1 | 1249276 | 0 | 60 | 1990 | 32 | Transformatorun artırılması imkanı var, avadanlıqların dəyişdirilməsi imkanı yoxdur | İmkanı yoxdur | Yaxşı | Transformatorun dəyişdirilmə imkanı yoxdur, avadanlıqların dəyişdirilməsinə ehtiyac yoxdur | Yaxşı | Xətlərin dəyişdirilməsi ehtiyac yoxdur
511 | KTM | 132087461 | Tərtər | İrəvanlı kəndi | normal | 35/10 kV Sarıcalı y/st | 6110022 | 56 | 1 | 10/0,4 | 400 | 1 | №siz | 3 | 80 | 1999 | 280 | Transformatorun artırılması imkanı var, avadanlıqların dəyişdirilməsi imkanı yoxdur | İmkanı yoxdur | Yaxşı | Transformatorun dəyişdirilmə imkanı yoxdur, avadanlıqların dəyişdirilməsinə ehtiyac yoxdur | Yaxşı | Xətlərin dəyişdirilməsi ehtiyac yoxdur
512 | KTM | 132087025 | Tərtər | İrəvanlı kəndi | normal | 35/10 kV Sarıcalı y/st | 6113291 | 0 | 1 | 10/0,4 | 63 | 1 | 1068878 | 0 | 60 | 1986 | 32 | Transformatorun artırılması imkanı var, avadanlıqların dəyişdirilməsi imkanı yoxdur | İmkanı yoxdur | Yaxşı | Transformatorun dəyişdirilmə imkanı yoxdur, avadanlıqların dəyişdirilməsinə ehtiyac yoxdur | Yaxşı | Xətlərin dəyişdirilməsi ehtiyac yoxdur
513 | KTM | 132087363 | Tərtər | İrəvanlı kəndi | normal | 35/10 kV Sarıcalı y/st | 6110198 | 48 | 0 | 10/0,4 | 400 | 1 | №siz | 3 | 80 | 1968 | 280 | Transformatorun artırılması imkanı var, avadanlıqların dəyişdirilməsi imkanı yoxdur | İmkanı yoxdur | Yaxşı | Transformatorun dəyişdirilmə imkanı yoxdur, avadanlıqların dəyişdirilməsinə ehtiyac yoxdur | Yaxşı | Xətlərin dəyişdirilməsi ehtiyac yoxdur
514 | KTM | 132087028 | Tərtər | İrəvanlı kəndi | normal | 35/10 kV Sarıcalı y/st | 6113289 | 0 | 1 | 10/0,4 | 100 | 1 | 55808 | 0 | 60 | 1981 | 32 | Transformatorun artırılması imkanı var, avadanlıqların dəyişdirilməsi imkanı yoxdur | İmkanı yoxdur | Yaxşı | Transformatorun dəyişdirilmə imkanı yoxdur, avadanlıqların dəyişdirilməsinə ehtiyac yoxdur | Yaxşı | Xətlərin dəyişdirilməsi ehtiyac yoxdur
515 | KTM | 132087102 | Tərtər | İrəvanlı k | normal | 35/10 kV Sarıcalı y/st | 6113300 | 0 | 1 | 10/0,4 | 63 | 1 | №siz | 0 | 60 | 1978 | 32 | Transformatorun artırılması imkanı var, avadanlıqların dəyişdirilməsi imkanı yoxdur | İmkanı yoxdur | Yaxşı | Transformatorun dəyişdirilmə imkanı yoxdur, avadanlıqların dəyişdirilməsinə ehtiyac yoxdur | Yaxşı | Xətlərin dəyişdirilməsi ehtiyac yoxdur
516 | KTM | 132087225 | Tərtər | İrəvanlı kəndi | normal | 35/10 kV Sarıcalı y/st | 6110197 | 57 | 11 | 10/0,4 | 250 | 1 | 6134 | 3 | 80 | 1987 | 175 | Transformatorun artırılması imkanı var, avadanlıqların dəyişdirilməsi imkanı yoxdur | İmkanı yoxdur | Yaxşı | Transformatorun dəyişdirilmə imkanı yoxdur, avadanlıqların dəyişdirilməsinə ehtiyac yoxdur | Yaxşı | Xətlərin dəyişdirilməsi ehtiyac yoxdur
517 | KTM | 132087027 | Tərtər | İrəvanlı kəndi | normal | 35/10 kV Sarıcalı y/st | 6113293 | 0 | 1 | 10/0,4 | 100 | 1 | №siz | 0 | 60 | 2000 | 32 | Transformatorun artırılması imkanı var, avadanlıqların dəyişdirilməsi imkanı yoxdur | İmkanı yoxdur | Yaxşı | Transformatorun dəyişdirilmə imkanı yoxdur, avadanlıqların dəyişdirilməsinə ehtiyac yoxdur | Yaxşı | Xətlərin dəyişdirilməsi ehtiyac yoxdur
518 | KTM | 132087488 | Tərtər | İrəvanlı kəndi | normal | 35/10 kV Sarıcalı y/st | 6110199 | 35 | 2 | 10/0,4 | 250 | 1 | 1124412 | 2 | 70 | 1987 | 175 | Transformatorun artırılması imkanı var, avadanlıqların dəyişdirilməsi imkanı yoxdur | İmkanı yoxdur | Yaxşı | Transformatorun dəyişdirilmə imkanı yoxdur, avadanlıqların dəyişdirilməsinə ehtiyac yoxdur | Yaxşı | Xətlərin dəyişdirilməsi ehtiyac yoxdur
519 | KTM | 132087621 | Tərtər | İrəvanlı kəndi | normal | 35/10 kV Sarıcalı y/st | 6113295 | 0 | 1 | 10/0,4 | 63 | 1 | 946/4 | 0 | 60 | 2004 | 32 | Transformatorun artırılması imkanı var, avadanlıqların dəyişdirilməsi imkanı yoxdur | İmkanı yoxdur | Yaxşı | Transformatorun dəyişdirilmə imkanı yoxdur, avadanlıqların dəyişdirilməsinə ehtiyac yoxdur | Yaxşı | Xətlərin dəyişdirilməsi ehtiyac yoxdur
520 | KTM | 132087637 | Tərtər | Evoğlu kəndi | normal | 35/10 kV Sarıcalı y/st | 6113305 | 0 | 1 | 10/0,4 | 63 | 1 | №siz | 0 | 60 | 1991 | 32 | Transformatorun artırılması imkanı var, avadanlıqların dəyişdirilməsi imkanı yoxdur | İmkanı yoxdur | Yaxşı | Transformatorun dəyişdirilmə imkanı yoxdur, avadanlıqların dəyişdirilməsinə ehtiyac yoxdur | Yaxşı | Xətlərin dəyişdirilməsi ehtiyac yoxdur
521 | KTM | 132087097 | Tərtər | İrəvanlı kəndi | normal | 35/10 kV Sarıcalı y/st | 6113296 | 0 | 1 | 10/0,4 | 63 | 1 | 567/2 | 0 | 60 | 2002 | 32 | Transformatorun artırılması imkanı var, avadanlıqların dəyişdirilməsi imkanı yoxdur | İmkanı var | Yaxşı | Transformatorun dəyişdirilmə imkanı yoxdur, avadanlıqların dəyişdirilməsinə ehtiyac yoxdur | Yaxşı | Xətlərin dəyişdirilməsi ehtiyac yoxdur
522 | KTM | 132087096 | Tərtər | İrəvanlı kəndi | normal | 35/10 kV Sarıcalı y/st | 6113290 | 0 | 1 | 10/0,4 | 100 | 1 | 430067 | 0 | 60 | 1972 | 32 | Transformatorun artırılması imkanı var, avadanlıqların dəyişdirilməsi imkanı yoxdur | İmkanı var | Yaxşı | Transformatorun dəyişdirilmə imkanı yoxdur, avadanlıqların dəyişdirilməsinə ehtiyac yoxdur | Yaxşı | Xətlərin dəyişdirilməsi ehtiyac yoxdur
523 | KTM | 132087099 | Tərtər | İrəvanlı kəndi | normal | 35/10 kV Sarıcalı y/st | 6113292 | 0 | 1 | 10/0,4 | 63 | 1 | 0804Ş313 | 0 | 60 | 2007 | 32 | Transformatorun artırılması imkanı var, avadanlıqların dəyişdirilməsi imkanı yoxdur | İmkanı var | Yaxşı | Transformatorun dəyişdirilmə imkanı yoxdur, avadanlıqların dəyişdirilməsinə ehtiyac yoxdur | Yaxşı | Xətlərin dəyişdirilməsi ehtiyac yoxdur
524 | KTM | 132087098 | Tərtər | İrəvanlı kəndi | normal | 35/10 kV Sarıcalı y/st | 6113315 | 0 | 1 | 10/0,4 | 100 | 1 | №siz | 0 | 60 | 1988 | 32 | Transformatorun artırılması imkanı var, avadanlıqların dəyişdirilməsi imkanı yoxdur | İmkanı var | Yaxşı | Transformatorun dəyişdirilmə imkanı yoxdur, avadanlıqların dəyişdirilməsinə ehtiyac yoxdur | Yaxşı | Xətlərin dəyişdirilməsi ehtiyac yoxdur
525 | KTM | 132087107 | Tərtər | Söylən kəndi | normal | 35/10 kV Sarıcalı y/st | 6113472 | 0 | 1 | 10/0,4 | 100 | 1 | 681067 | 0 | 60 | 1988 | 32 | Transformatorun artırılması imkanı var, avadanlıqların dəyişdirilməsi imkanı yoxdur | İmkanı var | Yaxşı | Transformatorun dəyişdirilmə imkanı yoxdur, avadanlıqların dəyişdirilməsinə ehtiyac yoxdur | Yaxşı | Xətlərin dəyişdirilməsi ehtiyac yoxdur
526 | KTM | balansa düşməyib | Tərtər | Qapanlı kəndi | normal | 35/10 kV Sarıcalı y/st | 6113310 | 0 | 1 | 10/0,4 | 100 | 1 | №siz | 0 | 60 | 1998 | 32 | Transformatorun artırılması imkanı var, avadanlıqların dəyişdirilməsi imkanı yoxdur | İmkanı var | Yaxşı | Transformatorun dəyişdirilmə imkanı yoxdur, avadanlıqların dəyişdirilməsinə ehtiyac yoxdur | Yaxşı | Xətlərin dəyişdirilməsi ehtiyac yoxdur
527 | KTM | 132087133 | Tərtər | Hacallı kəndi | normal | 35/10 kV Sarıcalı y/st | 6113312 | 0 | 1 | 10/0,4 | 63 | 1 | 128528 | 0 | 60 | 2000 | 32 | Transformatorun artırılması imkanı var, avadanlıqların dəyişdirilməsi imkanı yoxdur | İmkanı var | Yaxşı | Transformatorun dəyişdirilmə imkanı yoxdur, avadanlıqların dəyişdirilməsinə ehtiyac yoxdur | Yaxşı | Xətlərin dəyişdirilməsi ehtiyac yoxdur
528 | KTM | 132087380 | Tərtər | Hacallı kəndi | normal | 35/10 kV Sarıcalı y/st | 6110155 | 21 | 0 | 10/0,4 | 100 | 1 | №siz | 1 | 60 | 1989 | 70 | Transformatorun artırılması imkanı var, avadanlıqların dəyişdirilməsi imkanı yoxdur | İmkanı var | Yaxşı | Transformatorun dəyişdirilmə imkanı yoxdur, avadanlıqların dəyişdirilməsinə ehtiyac yoxdur | Yaxşı | Xətlərin dəyişdirilməsi ehtiyac yoxdur
529 | KTM | 132087142 | Tərtər | Hacallı kəndi | normal | 35/10 kV Sarıcalı y/st | 6113313 | 0 | 1 | 10/0,4 | 63 | 1 | №siz | 0 | 60 | 1992 | 22 | Transformatorun artırılması imkanı var, avadanlıqların dəyişdirilməsi imkanı yoxdur | İmkanı var | Yaxşı | Transformatorun dəyişdirilmə imkanı yoxdur, avadanlıqların dəyişdirilməsinə ehtiyac yoxdur | Yaxşı | Xətlərin dəyişdirilməsi ehtiyac yoxdur
530 | KTM | 132087196 | Tərtər | Hacallı kəndi | normal | 35/10 kV Sarıcalı y/st | 6110204 | 27 | 0 | 10/0,4 | 100 | 1 | №siz | 1 | 50 | 1976 | 70 | Transformatorun artırılması imkanı var, avadanlıqların dəyişdirilməsi imkanı yoxdur | İmkanı var | Yaxşı | Transformatorun dəyişdirilmə imkanı yoxdur, avadanlıqların dəyişdirilməsinə ehtiyac yoxdur | Yaxşı | Xətlərin dəyişdirilməsi ehtiyac yoxdur
531 | KTM | 132087064 | Tərtər | Qapanlı kəndi | normal | 35/10 kV Sarıcalı y/st | 6113309 | 0 | 1 | 10/0,4 | 63 | 1 | 1305889 | 0 | 60 | 1991 | 32 | Transformatorun artırılması imkanı var, avadanlıqların dəyişdirilməsi imkanı yoxdur | İmkanı var | Yaxşı | Transformatorun dəyişdirilmə imkanı yoxdur, avadanlıqların dəyişdirilməsinə ehtiyac yoxdur | Yaxşı | Xətlərin dəyişdirilməsi ehtiyac yoxdur
532 | KTM | 132087185 | Tərtər | Qapanlı kəndi | normal | 35/10 kV Sarıcalı y/st | 6110203 | 34 | 0 | 10/0,4 | 100 | 1 | 34415 | 1 | 50 | 2005 | 70 | Transformatorun artırılması imkanı var, avadanlıqların dəyişdirilməsi imkanı yoxdur | İmkanı var | Yaxşı | Transformatorun dəyişdirilmə imkanı yoxdur, avadanlıqların dəyişdirilməsinə ehtiyac yoxdur | Yaxşı | Xətlərin dəyişdirilməsi ehtiyac yoxdur
533 | KTM | 132087151 | Tərtər | Qapanlı kəndi | normal | 35/10 kV Sarıcalı y/st | 6113314 | 0 | 1 | 10/0,4 | 63 | 1 | 1333650 | 0 | 60 | 1993 | 32 | Transformatorun artırılması imkanı var, avadanlıqların dəyişdirilməsi imkanı yoxdur | İmkanı var | Yaxşı | Transformatorun dəyişdirilmə imkanı yoxdur, avadanlıqların dəyişdirilməsinə ehtiyac yoxdur | Yaxşı | Xətlərin dəyişdirilməsi ehtiyac yoxdur
534 | KTM | 132087149 | Tərtər | Qapanlı kəndi | normal | 35/10 kV Sarıcalı y/st | 6113311 | 0 | 1 | 10/0,4 | 63 | 1 | 1212298 | 0 | 60 | 1990 | 22 | Transformatorun artırılması imkanı var, avadanlıqların dəyişdirilməsi imkanı yoxdur | İmkanı var | Yaxşı | Transformatorun dəyişdirilmə imkanı yoxdur, avadanlıqların dəyişdirilməsinə ehtiyac yoxdur | Yaxşı | Xətlərin dəyişdirilməsi ehtiyac yoxdur
535 | KTM | 132087208 | Tərtər | Qapanlı kəndi | normal | 35/10 kV Sarıcalı y/st | 6110206 | 36 | 2 | 10/0,4 | 160 | 1 | 1411929 | 2 | 70 | 2002 | 112 | Transformatorun artırılması imkanı var, avadanlıqların dəyişdirilməsi imkanı yoxdur | İmkanı var | Yaxşı | Transformatorun dəyişdirilmə imkanı yoxdur, avadanlıqların dəyişdirilməsinə ehtiyac yoxdur | Yaxşı | Xətlərin dəyişdirilməsi ehtiyac yoxdur
536 | KTM | 132087034 | Tərtər | Söylən kəndi | normal | 35/10 kV Sarıcalı y/st | 6113317 | 0 | 1 | 10/0,4 | 63 | 1 | 681067 | 0 | 60 | 2004 | 32 | Transformatorun artırılması imkanı var, avadanlıqların dəyişdirilməsi imkanı yoxdur | İmkanı var | Yaxşı | Transformatorun dəyişdirilmə imkanı yoxdur, avadanlıqların dəyişdirilməsinə ehtiyac yoxdur | Yaxşı | Xətlərin dəyişdirilməsi ehtiyac yoxdur
537 | KTM | 132087030 | Tərtər | Hacallı kəndi | normal | 35/10 kV Sarıcalı y/st | 6113316 | 0 | 1 | 10/0,4 | 63 | 1 | №siz | 0 | 60 | 1984 | 22 | Transformatorun artırılması imkanı var, avadanlıqların dəyişdirilməsi imkanı yoxdur | İmkanı var | Yaxşı | Transformatorun dəyişdirilmə imkanı yoxdur, avadanlıqların dəyişdirilməsinə ehtiyac yoxdur | Yaxşı | Xətlərin dəyişdirilməsi ehtiyac yoxdur
538 | KTM | 132087009 | Tərtər | Hacallı kəndi | normal | 35/10 kV Sarıcalı y/st | 6113052 | 0 | 1 | 10/0,4 | 63 | 1 | 977/8 | 0 | 60 | 1998 | 32 | Transformatorun artırılması imkanı var, avadanlıqların dəyişdirilməsi imkanı yoxdur | İmkanı var | Yaxşı | Transformatorun dəyişdirilmə imkanı yoxdur, avadanlıqların dəyişdirilməsinə ehtiyac yoxdur | Yaxşı | Xətlərin dəyişdirilməsi ehtiyac yoxdur
539 | KTM | 132087418 | Tərtər | Söylən kəndi | normal | 35/10 kV Sarıcalı y/st | 6110202 | 41 | 12 | 10/0,4 | 250 | 1 | 1205262 | 2 | 70 | 1989 | 175 | Transformatorun artırılması imkanı var, avadanlıqların dəyişdirilməsi imkanı yoxdur | İmkanı var | Yaxşı | Transformatorun dəyişdirilmə imkanı yoxdur, avadanlıqların dəyişdirilməsinə ehtiyac yoxdur | Yaxşı | Xətlərin dəyişdirilməsi ehtiyac yoxdur
540 | KTM | 132087117 | Tərtər | Söylən kəndi | normal | 35/10 kV Sarıcalı y/st | 6113307 | 0 | 1 | 10/0,4 | 63 | 1 | 911676 | 0 | 60 | 1983 | 32 | Transformatorun artırılması imkanı var, avadanlıqların dəyişdirilməsi imkanı yoxdur | İmkanı var | Yaxşı | Transformatorun dəyişdirilmə imkanı yoxdur, avadanlıqların dəyişdirilməsinə ehtiyac yoxdur | Yaxşı | Xətlərin dəyişdirilməsi ehtiyac yoxdur
541 | KTM | 132087372 | Tərtər | Söylən kəndi | normal | 35/10 kV Sarıcalı y/st | 6110201 | 59 | 1 | 10/0,4 | 250 | 1 | 1413284 | 2 | 80 | 1989 | 175 | Transformatorun artırılması imkanı var, avadanlıqların dəyişdirilməsi imkanı yoxdur | İmkanı var | Yaxşı | Transformatorun dəyişdirilmə imkanı yoxdur, avadanlıqların dəyişdirilməsinə ehtiyac yoxdur | Yaxşı | Xətlərin dəyişdirilməsi ehtiyac yoxdur
542 | KTM | 132087381 | Tərtər | Söylən kəndi | normal | 35/10 kV Sarıcalı y/st | 6110205 | 35 | 2 | 10/0,4 | 100 | 1 | 814A728 | 2 | 80 | 1987 | 70 | Transformatorun artırılması imkanı var, avadanlıqların dəyişdirilməsi imkanı yoxdur | İmkanı var | Yaxşı | Transformatorun dəyişdirilmə imkanı yoxdur, avadanlıqların dəyişdirilməsinə ehtiyac yoxdur | Yaxşı | Xətlərin dəyişdirilməsi ehtiyac yoxdur
543 | KTM | 132087035 | Tərtər | Söylən kəndi | normal | 35/10 kV Sarıcalı y/st | 6113306 | 0 | 1 | 10/0,4 | 100 | 1 | №siz | 0 | 60 | 1986 | 32 | Transformatorun artırılması imkanı var, avadanlıqların dəyişdirilməsi imkanı yoxdur | İmkanı var | Yaxşı | Transformatorun dəyişdirilmə imkanı yoxdur, avadanlıqların dəyişdirilməsinə ehtiyac yoxdur | Yaxşı | Xətlərin dəyişdirilməsi ehtiyac yoxdur
544 | KTM | 132087248 | Tərtər | Sarıcalı kəndi | q/normal | 35/10 kV Sarıcalı y/st | 6110207 | 19 | 0 | 10/0,4 | 100 | 1 | №siz | 1 | 60 | 2006 | 70 | Transformatorun artırılması imkanı var, avadanlıqların dəyişdirilməsi imkanı yoxdur | İmkanı var | Yaxşı | Transformatorun dəyişdirilmə imkanı yoxdur, avadanlıqların dəyişdirilməsinə ehtiyac yoxdur | Yaxşı | Xətlərin dəyişdirilməsi ehtiyac yoxdur
545 | KTM | 132087386 | Tərtər | Sarıcalı kəndi | normal | 35/10 kV Sarıcalı y/st | 6110208 | 57 | 3 | 10/0,4 | 100 | 1 | №siz | 2 | 70 | 1968 | 70 | Transformatorun artırılması imkanı var, avadanlıqların dəyişdirilməsi imkanı yoxdur | İmkanı var | Yaxşı | Transformatorun dəyişdirilmə imkanı yoxdur, avadanlıqların dəyişdirilməsinə ehtiyac yoxdur | Yaxşı | Xətlərin dəyişdirilməsi ehtiyac yoxdur
546 | KTM | 132087417 | Tərtər | Sarıcalı kəndi | normal | 35/10 kV Sarıcalı y/st | 6110209 | 62 | 4 | 10/0,4 | 160 | 1 | 1166564 | 3 | 70 | 1987 | 112 | Transformatorun artırılması imkanı var, avadanlıqların dəyişdirilməsi imkanı yoxdur | İmkanı var | Yaxşı | Transformatorun dəyişdirilmə imkanı yoxdur, avadanlıqların dəyişdirilməsinə ehtiyac yoxdur | Yaxşı | Xətlərin dəyişdirilməsi ehtiyac yoxdur
547 | KTM | 132087247 | Tərtər | Sarıcalı kəndi | normal | 35/10 kV Sarıcalı y/st | 6110210 | 62 | 5 | 10/0,4 | 250 | 1 | №siz | 2 | 70 | 1985 |  | Transformatorun artırılması imkanı var, avadanlıqların dəyişdirilməsi imkanı yoxdur | İmkanı var | Yaxşı | Transformatorun dəyişdirilmə imkanı yoxdur, avadanlıqların dəyişdirilməsinə ehtiyac yoxdur | Yaxşı | Xətlərin dəyişdirilməsi ehtiyac yoxdur
548 | KTM | 132087508 | Tərtər | Sarıcalı kəndi | normal | 35/10 kV Sarıcalı y/st | 6113320 | 0 | 1 | 10/0,4 | 100 | 1 | 137751 | 0 | 60 | 2000 | 32 | Transformatorun artırılması imkanı var, avadanlıqların dəyişdirilməsi imkanı yoxdur | İmkanı var | Yaxşı | Transformatorun dəyişdirilmə imkanı yoxdur, avadanlıqların dəyişdirilməsinə ehtiyac yoxdur | Yaxşı | Xətlərin dəyişdirilməsi ehtiyac yoxdur
549 | KTM | 132087511 | Tərtər | Sarıcalı kəndi | normal | 35/10 kV Sarıcalı y/st | 6113321 | 0 | 1 | 10/0,4 | 63 | 1 | 514/4 | 0 | 60 | 2004 | 32 | Transformatorun artırılması imkanı var, avadanlıqların dəyişdirilməsi imkanı yoxdur | İmkanı var | Yaxşı | Transformatorun dəyişdirilmə imkanı yoxdur, avadanlıqların dəyişdirilməsinə ehtiyac yoxdur | Yaxşı | Xətlərin dəyişdirilməsi ehtiyac yoxdur
550 | KTM | 132087060 | Tərtər | Sarıcalı kəndi | normal | 35/10 kV Sarıcalı y/st | 6113322 | 0 | 1 | 10/0,4 | 63 | 1 | 947/4 | 0 | 60 | 2004 | 45 | Transformatorun artırılması imkanı var, avadanlıqların dəyişdirilməsi imkanı yoxdur | İmkanı var | Yaxşı | Transformatorun dəyişdirilmə imkanı yoxdur, avadanlıqların dəyişdirilməsinə ehtiyac yoxdur | Yaxşı | Xətlərin dəyişdirilməsi ehtiyac yoxdur
551 | KTM | 132087509 | Tərtər | Sarıcalı kəndi | normal | 35/10 kV Sarıcalı y/st | 6113323 | 0 | 1 | 10/0,4 | 100 | 1 | №siz | 0 | 60 | 2000 | 32 | Transformatorun artırılması imkanı var, avadanlıqların dəyişdirilməsi imkanı yoxdur | İmkanı var | Yaxşı | Transformatorun dəyişdirilmə imkanı yoxdur, avadanlıqların dəyişdirilməsinə ehtiyac yoxdur | Yaxşı | Xətlərin dəyişdirilməsi ehtiyac yoxdur
552 | KTM | 132087284 | Tərtər | Sarıcalı kəndi | normal | 35/10 kV Sarıcalı y/st | 6113324 | 0 | 1 | 10/0,4 | 100 | 1 | №siz | 0 | 60 | 1979 | 22 | Transformatorun artırılması imkanı var, avadanlıqların dəyişdirilməsi imkanı yoxdur | İmkanı var | Yaxşı | Transformatorun dəyişdirilmə imkanı yoxdur, avadanlıqların dəyişdirilməsinə ehtiyac yoxdur | Yaxşı | Xətlərin dəyişdirilməsi ehtiyac yoxdur
553 | KTM | 132087510 | Tərtər | Sarıcalı kəndi | normal | 35/10 kV Sarıcalı y/st | 6113501 | 0 | 1 | 10/0,4 | 160 | 1 | 0804Ş240 | 0 | 60 | 2011 | 32 | Transformatorun artırılması imkanı var, avadanlıqların dəyişdirilməsi imkanı yoxdur | İmkanı var | Yaxşı | Transformatorun dəyişdirilmə imkanı yoxdur, avadanlıqların dəyişdirilməsinə ehtiyac yoxdur | Yaxşı | Xətlərin dəyişdirilməsi ehtiyac yoxdur
554 | KTM | 132102605 | Tərtər | Sarıcalı kəndi | normal | 35/10 kV Sarıcalı y/st | 6114020 | 3 | 2 | 10/0,4 | 40 | 1 | №siz | 1 | 60 | 1992 |  | Transformatorun artırılması imkanı var, avadanlıqların dəyişdirilməsi imkanı yoxdur | İmkanı var | Yaxşı | Transformatorun dəyişdirilmə imkanı yoxdur, avadanlıqların dəyişdirilməsinə ehtiyac yoxdur | Yaxşı | Xətlərin dəyişdirilməsi ehtiyac yoxdur
555 | KTM | 132087507 | Tərtər | Sarıcalı kəndi | normal | 35/10 kV Sarıcalı y/st | 6113287 | 0 | 1 | 10/0,4 | 63 | 1 | №siz | 0 | 60 | 2004 | 11 | Transformatorun artırılması imkanı var, avadanlıqların dəyişdirilməsi imkanı yoxdur | İmkanı var | Yaxşı | Transformatorun dəyişdirilmə imkanı yoxdur, avadanlıqların dəyişdirilməsinə ehtiyac yoxdur | Yaxşı | Xətlərin dəyişdirilməsi ehtiyac yoxdur
556 | KTM | 132087283 | Tərtər | Sarıcalı kəndi | normal | 35/10 kV Sarıcalı y/st | 6113547 | 0 | 1 | 10/0,4 | 63 | 1 | 009939 | 0 | 60 | 2014 | 32 | Transformatorun artırılması imkanı var, avadanlıqların dəyişdirilməsi imkanı yoxdur | İmkanı var | Yaxşı | Transformatorun dəyişdirilmə imkanı yoxdur, avadanlıqların dəyişdirilməsinə ehtiyac yoxdur | Yaxşı | Xətlərin dəyişdirilməsi ehtiyac yoxdur
557 | KTM | 132087272 | Tərtər | Hüləbətli kəndi | normal | 35/10 kV Sarıcalı y/st | 6110007 | 25 | 4 | 10/0,4 | 40 | 1 | 16-034 | 1 | 60 | 1999 |  | Transformatorun artırılması imkanı var, avadanlıqların dəyişdirilməsi imkanı yoxdur | İmkanı var | Yaxşı | Transformatorun dəyişdirilmə imkanı yoxdur, avadanlıqların dəyişdirilməsinə ehtiyac yoxdur | Yaxşı | Xətlərin dəyişdirilməsi ehtiyac yoxdur
558 | KTM | 132087273 | Tərtər | Hüləbətli kəndi | normal | 35/10 kV Sarıcalı y/st | 6110211 | 37 | 1 | 10/0,4 | 160 | 1 | №siz | 2 | 70 | 1981 |  | Transformatorun artırılması imkanı var, avadanlıqların dəyişdirilməsi imkanı yoxdur | İmkanı var | Yaxşı | Transformatorun dəyişdirilmə imkanı yoxdur, avadanlıqların dəyişdirilməsinə ehtiyac yoxdur | Yaxşı | Xətlərin dəyişdirilməsi ehtiyac yoxdur
559 | KTM | 132087274 | Tərtər | Hüləbətli kəndi | normal | 35/10 kV Sarıcalı y/st | 6110212 | 27 | 1 | 10/0,4 | 100 | 1 | 1046/5 | 2 | 70 | 1981 |  | Transformatorun artırılması imkanı var, avadanlıqların dəyişdirilməsi imkanı yoxdur | İmkanı var | Yaxşı | Transformatorun dəyişdirilmə imkanı yoxdur, avadanlıqların dəyişdirilməsinə ehtiyac yoxdur | Yaxşı | Xətlərin dəyişdirilməsi ehtiyac yoxdur
560 | KTM | 132087520 | Tərtər | Hüləbətli kəndi | normal | 35/10 kV Sarıcalı y/st | 6113325 | 0 | 1 | 10/0,4 | 100 | 1 | №siz | 0 | 60 | 1972 | 32 | Transformatorun artırılması imkanı var, avadanlıqların dəyişdirilməsi imkanı yoxdur | İmkanı var | Yaxşı | Transformatorun dəyişdirilmə imkanı yoxdur, avadanlıqların dəyişdirilməsinə ehtiyac yoxdur | Yaxşı | Xətlərin dəyişdirilməsi ehtiyac yoxdur
561 | KTM | 132087291 | Tərtər | Hüləbətli kəndi | normal | 35/10 kV Sarıcalı y/st | 6113326 | 0 | 1 | 10/0,4 | 63 | 1 | 9821528 | 0 | 60 | 2007 | 32 | Transformatorun artırılması imkanı var, avadanlıqların dəyişdirilməsi imkanı yoxdur | İmkanı var | Yaxşı | Transformatorun dəyişdirilmə imkanı yoxdur, avadanlıqların dəyişdirilməsinə ehtiyac yoxdur | Yaxşı | Xətlərin dəyişdirilməsi ehtiyac yoxdur
562 | KTM | 132087519 | Tərtər | Hüləbətli kəndi | normal | 35/10 kV Sarıcalı y/st | 6113327 | 0 | 1 | 10/0,4 | 63 | 1 | 1026/4 | 0 | 60 | 2004 | 32 | Transformatorun artırılması imkanı var, avadanlıqların dəyişdirilməsi imkanı yoxdur | İmkanı var | Yaxşı | Transformatorun dəyişdirilmə imkanı yoxdur, avadanlıqların dəyişdirilməsinə ehtiyac yoxdur | Yaxşı | Xətlərin dəyişdirilməsi ehtiyac yoxdur
563 | KTM | 132087292 | Tərtər | Hüləbətli kəndi | normal | 35/10 kV Sarıcalı y/st | 6113328 | 0 | 1 | 10/0,4 | 100 | 1 | №siz | 0 | 60 | 1978 | 11 | Transformatorun artırılması imkanı var, avadanlıqların dəyişdirilməsi imkanı yoxdur | İmkanı var | Pis | Transformatorun dəyişdirilmə imkanı yoxdur, avadanlıqların dəyişdirilməsinə ehtiyac yoxdur | Yaxşı | Xətlərin dəyişdirilməsi ehtiyac yoxdur
564 | KTM | balansa düşməyib | Tərtər | Hüləbətli kəndi | normal | 35/10 kV Sarıcalı y/st | 6113607 | 0 | 1 | 10/0,4 | 63 | 1 | 1330337 | 0 | 60 | 2014 | 32 | Transformatorun artırılması imkanı var, avadanlıqların dəyişdirilməsi imkanı yoxdur | İmkanı var | Yaxşı | Transformatorun dəyişdirilmə imkanı yoxdur, avadanlıqların dəyişdirilməsinə ehtiyac yoxdur | Yaxşı | Xətlərin dəyişdirilməsi ehtiyac yoxdur
565 | KTM | balansa düşməyib | Tərtər | Hüləbətli kəndi | normal | 35/10 kV Sarıcalı y/st | 6113608 | 0 | 1 | 10/0,4 | 63 | 1 | 1825629 | 0 | 60 | 2014 | 32 | Transformatorun artırılması imkanı var, avadanlıqların dəyişdirilməsi imkanı yoxdur | İmkanı var | Yaxşı | Transformatorun dəyişdirilmə imkanı yoxdur, avadanlıqların dəyişdirilməsinə ehtiyac yoxdur | Yaxşı | Xətlərin dəyişdirilməsi ehtiyac yoxdur
566 | KTM | 132087570 | Tərtər | Hüləbətli kəndi | normal | 35/10 kV Sarıcalı y/st | 6113567 | 0 | 1 | 10/0,4 | 63 | 1 | 063011 | 0 | 60 | 2014 | 32 | Transformatorun artırılması imkanı var, avadanlıqların dəyişdirilməsi imkanı yoxdur | İmkanı var | Yaxşı | Transformatorun dəyişdirilmə imkanı yoxdur, avadanlıqların dəyişdirilməsinə ehtiyac yoxdur | Yaxşı | Xətlərin dəyişdirilməsi ehtiyac yoxdur
567 | KTM | 132099110 | Tərtər | Hüləbətli kəndi | normal | 35/10 kV Sarıcalı y/st | 6114021 | 9 | 0 | 10/0,4 | 160 | 1 | 72689 | 1 | 70 | 1985 | 112 | Transformatorun artırılması imkanı var, avadanlıqların dəyişdirilməsi imkanı yoxdur | İmkanı var | Yaxşı | Transformatorun dəyişdirilmə imkanı yoxdur, avadanlıqların dəyişdirilməsinə ehtiyac yoxdur | Yaxşı | Xətlərin dəyişdirilməsi ehtiyac yoxdur
568 | KTM | balansa düşməyib | Tərtər | Sarıcalı kəndi |  | 35/10 kV Sarıcalı y/st | 6113573 | 0 | 1 | 10/0,4 | 63 | 1 | №siz | 0 | 70 | 2016 | 32 | Transformatorun artırılması imkanı var, avadanlıqların dəyişdirilməsi imkanı yoxdur | İmkanı var | Əla | Transformatorun dəyişdirilmə imkanı yoxdur, avadanlıqların dəyişdirilməsinə ehtiyac yoxdur | Yaxşı | Xətlərin dəyişdirilməsi ehtiyac yoxdur
569 | KTM | balansa düşməyib | Tərtər | Sarıcalı kəndi | normal | 35/10 kV Sarıcalı y/st | 6113252 | 0 | 1 | 10/0,4 | 400 | 1 | №siz | 0 | 65 | 2015 | 280 | Transformatorun artırılması imkanı var, avadanlıqların dəyişdirilməsi imkanı yoxdur | İmkanı var | Əla | Transformatorun dəyişdirilmə imkanı yoxdur, avadanlıqların dəyişdirilməsinə ehtiyac yoxdur | Yaxşı | Xətlərin dəyişdirilməsi ehtiyac yoxdur
570 | KTM | balansa düşməyib | Tərtər | Sarıcalı kəndi | q/normal | 35/10 kV Sarıcalı y/st | 6113635 | 0 | 2 | 10/0,4 | 63 | 1 | №siz | 0 | 60 | 2016 | 32 | Transformatorun artırılması imkanı var, avadanlıqların dəyişdirilməsi imkanı yoxdur | İmkanı var | Əla | Transformatorun dəyişdirilmə imkanı yoxdur, avadanlıqların dəyişdirilməsinə ehtiyac yoxdur | Yaxşı | Xətlərin dəyişdirilməsi ehtiyac yoxdur
571 | KTM | balansa düşməyib | Tərtər | Sarıcalı kəndi | normal | 35/10 kV Sarıcalı y/st | 6113267 | 0 | 2 | 10/0,4 | 400 | 1 | №siz | 0 | 70 | 2001 | 280 | Transformatorun artırılması imkanı var, avadanlıqların dəyişdirilməsi imkanı yoxdur | İmkanı var | Yaxşı | Transformatorun dəyişdirilmə imkanı yoxdur, avadanlıqların dəyişdirilməsinə ehtiyac yoxdur | Yaxşı | Xətlərin dəyişdirilməsi ehtiyac yoxdur
572 | KTM | balansa düşməyib | Tərtər | Sarıcalı k | q/normal | 35/10 kV Sarıcalı y/st | 6113265 | 0 | 2 | 10/0,4 | 100 | 1 | №siz | 0 | 70 | 2002 | 70 | Transformatorun artırılması imkanı var, avadanlıqların dəyişdirilməsi imkanı yoxdur | İmkanı var | Yaxşı | Transformatorun dəyişdirilmə imkanı yoxdur, avadanlıqların dəyişdirilməsinə ehtiyac yoxdur | Yaxşı | Xətlərin dəyişdirilməsi ehtiyac yoxdur
573 | KTM | 132099112 | Tərtər | Hüsənli kəndi | normal | 35/10 kV Qərvənd y/st | 6114015 | 10 | 0 | 10/0,4 | 100 | 1 | №siz | 1 | 70 | 2000 | 70 | Transformatorun artırılması imkanı var, avadanlıqların dəyişdirilməsi imkanı yoxdur | İmkanı var | Yaxşı | Transformatorun dəyişdirilmə imkanı yoxdur, avadanlıqların dəyişdirilməsinə ehtiyac yoxdur | Yaxşı | Xətlərin dəyişdirilməsi ehtiyac yoxdur
574 | KTM | 132087078 | Tərtər | Qaynaq | normal | 35/10 kV İsmayılbəyli y/st | 6113358 | 0 | 1 | 10/0,4 | 100 | 1 | №siz | 0 | 60 | 2005 | 22 | Transformatorun artırılması imkanı var, avadanlıqların dəyişdirilməsi imkanı yoxdur | İmkanı var | Yaxşı | Transformatorun dəyişdirilmə imkanı yoxdur, avadanlıqların dəyişdirilməsinə ehtiyac yoxdur | Yaxşı | Xətlərin dəyişdirilməsi ehtiyac yoxdur
575 | KTM | 132087648 | Tərtər | Qaynaq | normal | 35/10 kV İsmayılbəyli y/st | 6113365 | 0 | 1 | 10/0,4 | 63 | 1 | №siz | 0 | 60 | 1983 | 32 | Transformatorun artırılması imkanı var, avadanlıqların dəyişdirilməsi imkanı yoxdur | İmkanı var | Yaxşı | Transformatorun dəyişdirilmə imkanı yoxdur, avadanlıqların dəyişdirilməsinə ehtiyac yoxdur | Yaxşı | Xətlərin dəyişdirilməsi ehtiyac yoxdur
576 | KTM | 132087084 | Tərtər | Qaynaq | normal | 35/10 kV İsmayılbəyli y/st | 6113366 | 0 | 1 | 10/0,4 | 63 | 1 | №siz | 0 | 60 | 1979 | 32 | Transformatorun artırılması imkanı var, avadanlıqların dəyişdirilməsi imkanı yoxdur | İmkanı var | Yaxşı | Transformatorun dəyişdirilmə imkanı yoxdur, avadanlıqların dəyişdirilməsinə ehtiyac yoxdur | Yaxşı | Xətlərin dəyişdirilməsi ehtiyac yoxdur
577 | KTM | 132087012 | Tərtər | Qaynaq | normal | 35/10 kV İsmayılbəyli y/st | 6113367 | 0 | 1 | 10/0,4 | 63 | 1 | №siz | 0 | 60 | 1980 | 32 | Transformatorun artırılması imkanı var, avadanlıqların dəyişdirilməsi imkanı yoxdur | İmkanı var | Yaxşı | Transformatorun dəyişdirilmə imkanı yoxdur, avadanlıqların dəyişdirilməsinə ehtiyac yoxdur | Yaxşı | Xətlərin dəyişdirilməsi ehtiyac yoxdur
578 | KTM | 132087611 | Tərtər | Qaynaq | normal | 35/10 kV İsmayılbəyli y/st | 6113364 | 0 | 1 | 10/0,4 | 100 | 1 | №siz | 0 | 60 | 1985 | 22 | Transformatorun artırılması imkanı var, avadanlıqların dəyişdirilməsi imkanı yoxdur | İmkanı var | Yaxşı | Transformatorun dəyişdirilmə imkanı yoxdur, avadanlıqların dəyişdirilməsinə ehtiyac yoxdur | Yaxşı | Xətlərin dəyişdirilməsi ehtiyac yoxdur
579 | KTM | 132087077 | Tərtər | Qaynaq | normal | 35/10 kV İsmayılbəyli y/st | 6113363 | 0 | 1 | 10/0,4 | 63 | 1 | №siz | 0 | 60 | 1978 | 22 | Transformatorun artırılması imkanı var, avadanlıqların dəyişdirilməsi imkanı yoxdur | İmkanı var | Yaxşı | Transformatorun dəyişdirilmə imkanı yoxdur, avadanlıqların dəyişdirilməsinə ehtiyac yoxdur | Yaxşı | Xətlərin dəyişdirilməsi ehtiyac yoxdur
580 | KTM | 132087616 | Tərtər | Qaynaq | normal | 35/10 kV İsmayılbəyli y/st | 6113362 | 0 | 1 | 10/0,4 | 63 | 1 | №siz | 0 | 60 | 2004 | 32 | Transformatorun artırılması imkanı var, avadanlıqların dəyişdirilməsi imkanı yoxdur | İmkanı var | Yaxşı | Transformatorun dəyişdirilmə imkanı yoxdur, avadanlıqların dəyişdirilməsinə ehtiyac yoxdur | Yaxşı | Xətlərin dəyişdirilməsi ehtiyac yoxdur
581 | KTM | 132087618 | Tərtər | Qaynaq | normal | 35/10 kV İsmayılbəyli y/st | 6113361 | 0 | 1 | 10/0,4 | 63 | 1 | №siz | 0 | 60 | 2006 | 32 | Transformatorun artırılması imkanı var, avadanlıqların dəyişdirilməsi imkanı yoxdur | İmkanı var | Yaxşı | Transformatorun dəyişdirilmə imkanı yoxdur, avadanlıqların dəyişdirilməsinə ehtiyac yoxdur | Yaxşı | Xətlərin dəyişdirilməsi ehtiyac yoxdur
582 | KTM | 132087617 | Tərtər | Qaynaq kəndi | normal | 35/10 kV İsmayılbəyli y/st | 6113360 | 0 | 1 | 10/0,4 | 63 | 1 | №siz | 0 | 60 | 2006 | 32 | Transformatorun artırılması imkanı var, avadanlıqların dəyişdirilməsi imkanı yoxdur | İmkanı var | Yaxşı | Transformatorun dəyişdirilmə imkanı yoxdur, avadanlıqların dəyişdirilməsinə ehtiyac yoxdur | Yaxşı | Xətlərin dəyişdirilməsi ehtiyac yoxdur
583 | KTM | 132087019 | Tərtər | Qaynaq | normal | 35/10 kV İsmayılbəyli y/st | 6113359 | 0 | 1 | 10/0,4 | 100 | 1 | №siz | 0 | 60 | 2006 | 32 | Transformatorun artırılması imkanı var, avadanlıqların dəyişdirilməsi imkanı yoxdur | İmkanı var | Yaxşı | Transformatorun dəyişdirilmə imkanı yoxdur, avadanlıqların dəyişdirilməsinə ehtiyac yoxdur | Yaxşı | Xətlərin dəyişdirilməsi ehtiyac yoxdur
584 | KTM | balansa düşməyib | Tərtər | Qaynaq | normal | 35/10 kV İsmayılbəyli y/st | 6113545 | 0 | 1 | 10/0,4 | 63 | 1 | №siz | 0 | 60 | 2014 | 32 | Transformatorun artırılması imkanı var, avadanlıqların dəyişdirilməsi imkanı yoxdur | İmkanı var | Yaxşı | Transformatorun dəyişdirilmə imkanı yoxdur, avadanlıqların dəyişdirilməsinə ehtiyac yoxdur | Yaxşı | Xətlərin dəyişdirilməsi ehtiyac yoxdur
585 | KTM | 132087021 | Tərtər | Qapanlı kəndi | normal | 35/10 kV İsmayılbəyli y/st | 6113369 | 0 | 1 | 10/0,4 | 100 | 1 | №siz | 0 | 60 | 1980 | 32 | Transformatorun artırılması imkanı var, avadanlıqların dəyişdirilməsi imkanı yoxdur | İmkanı var | Yaxşı | Transformatorun dəyişdirilmə imkanı yoxdur, avadanlıqların dəyişdirilməsinə ehtiyac yoxdur | Yaxşı | Xətlərin dəyişdirilməsi ehtiyac yoxdur
586 | KTM | 132087020 | Tərtər | Qapanlı kəndi | normal | 35/10 kV İsmayılbəyli y/st | 6113368 | 0 | 1 | 10/0,4 | 63 | 1 | №siz | 0 | 60 | 1972 | 32 | Transformatorun artırılması imkanı var, avadanlıqların dəyişdirilməsi imkanı yoxdur | İmkanı var | Yaxşı | Transformatorun dəyişdirilmə imkanı yoxdur, avadanlıqların dəyişdirilməsinə ehtiyac yoxdur | Yaxşı | Xətlərin dəyişdirilməsi ehtiyac yoxdur
587 | KTM | 132087613 | Tərtər | Qazyan kəndi | normal | 35/10 kV İsmayılbəyli y/st | 6113357 | 0 | 1 | 10/0,4 | 100 | 1 | №siz | 0 | 60 | 2000 | 32 | Transformatorun artırılması imkanı var, avadanlıqların dəyişdirilməsi imkanı yoxdur | İmkanı var | Yaxşı | Transformatorun dəyişdirilmə imkanı yoxdur, avadanlıqların dəyişdirilməsinə ehtiyac yoxdur | Yaxşı | Xətlərin dəyişdirilməsi ehtiyac yoxdur
588 | KTM | 132087075 | Tərtər | Qazyan kəndi | normal | 35/10 kV İsmayılbəyli y/st | 6113352 | 0 | 1 | 10/0,4 | 63 | 1 | №siz | 0 | 60 | 1983 | 22 | Transformatorun artırılması imkanı var, avadanlıqların dəyişdirilməsi imkanı yoxdur | İmkanı var | Yaxşı | Transformatorun dəyişdirilmə imkanı yoxdur, avadanlıqların dəyişdirilməsinə ehtiyac yoxdur | Yaxşı | Xətlərin dəyişdirilməsi ehtiyac yoxdur
589 | KTM | 132087011 | Tərtər | Qazyan kəndi | normal | 35/10 kV İsmayılbəyli y/st | 6113345 | 0 | 1 | 10/0,4 | 63 | 1 | №siz | 0 | 60 | 1993 | 32 | Transformatorun artırılması imkanı var, avadanlıqların dəyişdirilməsi imkanı yoxdur | İmkanı var | Yaxşı | Transformatorun dəyişdirilmə imkanı yoxdur, avadanlıqların dəyişdirilməsinə ehtiyac yoxdur | Yaxşı | Xətlərin dəyişdirilməsi ehtiyac yoxdur
590 | KTM | 132087610 | Tərtər | Qazyan kəndi | normal | 35/10 kV İsmayılbəyli y/st | 6113346 | 0 | 1 | 10/0,4 | 63 | 1 | №siz | 0 | 60 | 1991 | 32 | Transformatorun artırılması imkanı var, avadanlıqların dəyişdirilməsi imkanı yoxdur | İmkanı var | Pis | Transformatorun dəyişdirilmə imkanı yoxdur, avadanlıqların dəyişdirilməsinə ehtiyac yoxdur | Yaxşı | Xətlərin dəyişdirilməsi ehtiyac yoxdur
591 | KTM | 132087615 | Tərtər | Qazyan kəndi | normal | 35/10 kV İsmayılbəyli y/st | 6113349 | 0 | 1 | 10/0,4 | 63 | 1 | №siz | 0 | 60 | 1990 | 32 | Transformatorun artırılması imkanı var, avadanlıqların dəyişdirilməsi imkanı yoxdur | İmkanı var | Yaxşı | Transformatorun dəyişdirilmə imkanı yoxdur, avadanlıqların dəyişdirilməsinə ehtiyac yoxdur | Yaxşı | Xətlərin dəyişdirilməsi ehtiyac yoxdur
592 | KTM | 132087071 | Tərtər | Qazyan kəndi | normal | 35/10 kV İsmayılbəyli y/st | 6113348 | 0 | 1 | 10/0,4 | 100 | 1 | №siz | 0 | 60 | 1971 | 32 | Transformatorun artırılması imkanı var, avadanlıqların dəyişdirilməsi imkanı yoxdur | İmkanı var | Yaxşı | Transformatorun dəyişdirilmə imkanı yoxdur, avadanlıqların dəyişdirilməsinə ehtiyac yoxdur | Yaxşı | Xətlərin dəyişdirilməsi ehtiyac yoxdur
593 | KTM | 132087279 | Tərtər | Qazyan kəndi | normal | 35/10 kV İsmayılbəyli y/st | 6110253 | 13 | 1 | 10/0,4 | 100 | 1 | №siz | 1 | 60 | 1999 | 70 | Transformatorun artırılması imkanı var, avadanlıqların dəyişdirilməsi imkanı yoxdur | İmkanı yoxdur | Yaxşı | Transformatorun dəyişdirilmə imkanı yoxdur, avadanlıqların dəyişdirilməsinə ehtiyac yoxdur | Yaxşı | Xətlərin dəyişdirilməsi ehtiyac yoxdur
594 | KTM | 132087614 | Tərtər | Qazyan kəndi | normal | 35/10 kV İsmayılbəyli y/st | 6113347 | 0 | 1 | 10/0,4 | 100 | 1 | №siz | 0 | 60 | 1965 | 32 | Transformatorun artırılması imkanı var, avadanlıqların dəyişdirilməsi imkanı yoxdur | İmkanı yoxdur | Yaxşı | Transformatorun dəyişdirilmə imkanı yoxdur, avadanlıqların dəyişdirilməsinə ehtiyac yoxdur | Yaxşı | Xətlərin dəyişdirilməsi ehtiyac yoxdur
595 | KTM | 132087083 | Tərtər | Qazyan kəndi | normal | 35/10 kV İsmayılbəyli y/st | 6113355 | 0 | 1 | 10/0,4 | 63 | 1 | №siz | 0 | 60 | 1980 | 32 | Transformatorun artırılması imkanı var, avadanlıqların dəyişdirilməsi imkanı yoxdur | İmkanı yoxdur | Yaxşı | Transformatorun dəyişdirilmə imkanı yoxdur, avadanlıqların dəyişdirilməsinə ehtiyac yoxdur | Yaxşı | Xətlərin dəyişdirilməsi ehtiyac yoxdur
596 | KTM | 132087612 | Tərtər | Qazyan kəndi | normal | 35/10 kV İsmayılbəyli y/st | 6113356 | 0 | 1 | 10/0,4 | 63 | 1 | №siz | 0 | 60 | 1984 | 32 | Transformatorun artırılması imkanı var, avadanlıqların dəyişdirilməsi imkanı yoxdur | İmkanı yoxdur | Yaxşı | Transformatorun dəyişdirilmə imkanı yoxdur, avadanlıqların dəyişdirilməsinə ehtiyac yoxdur | Yaxşı | Xətlərin dəyişdirilməsi ehtiyac yoxdur
597 | KTM | 132087070 | Tərtər | Qazyan kəndi | normal | 35/10 kV İsmayılbəyli y/st | 6113350 | 0 | 1 | 10/0,4 | 63 | 1 | 926309 | 0 | 60 | 1983 | 32 | Transformatorun artırılması imkanı var, avadanlıqların dəyişdirilməsi imkanı yoxdur | İmkanı yoxdur | Yaxşı | Transformatorun dəyişdirilmə imkanı yoxdur, avadanlıqların dəyişdirilməsinə ehtiyac yoxdur | Yaxşı | Xətlərin dəyişdirilməsi ehtiyac yoxdur
598 | KTM | 132087076 | Tərtər | Qazyan kəndi | normal | 35/10 kV İsmayılbəyli y/st | 6113353 | 0 | 1 | 10/0,4 | 100 | 1 | №siz | 0 | 60 | 1990 | 32 | Transformatorun artırılması imkanı var, avadanlıqların dəyişdirilməsi imkanı yoxdur | İmkanı yoxdur | Yaxşı | Transformatorun dəyişdirilmə imkanı yoxdur, avadanlıqların dəyişdirilməsinə ehtiyac yoxdur | Yaxşı | Xətlərin dəyişdirilməsi ehtiyac yoxdur
599 | KTM | 132087010 | Tərtər | Qazyan kəndi | normal | 35/10 kV İsmayılbəyli y/st | 6113351 | 0 | 1 | 10/0,4 | 63 | 1 | 6373414 | 0 | 60 | 1976 | 32 | Transformatorun artırılması imkanı var, avadanlıqların dəyişdirilməsi imkanı yoxdur | İmkanı yoxdur | Yaxşı | Transformatorun dəyişdirilmə imkanı yoxdur, avadanlıqların dəyişdirilməsinə ehtiyac yoxdur | Yaxşı | Xətlərin dəyişdirilməsi ehtiyac yoxdur
600 | KTM | balansa düşməyib | Tərtər | Qazyan kəndi | normal | 35/10 kV İsmayılbəyli y/st | 6113500 | 0 | 1 | 10/0,4 | 63 | 1 | №siz | 0 | 60 | 2010 | 44 | Transformatorun artırılması imkanı var, avadanlıqların dəyişdirilməsi imkanı yoxdur | İmkanı var | Yaxşı | Transformatorun dəyişdirilmə imkanı yoxdur, avadanlıqların dəyişdirilməsinə ehtiyac yoxdur | Yaxşı | Xətlərin dəyişdirilməsi ehtiyac yoxdur
601 | KTM | balansa düşməyib | Tərtər | Qazyan kəndi |  | 35/10 kV İsmayılbəyli y/st | 6113505 | 0 | 1 | 10/0,4 | 40 | 1 | №siz | 0 |  | 2015 | 11 | Transformatorun artırılması imkanı var, avadanlıqların dəyişdirilməsi imkanı yoxdur | İmkanı var | Yaxşı | Transformatorun dəyişdirilmə imkanı yoxdur, avadanlıqların dəyişdirilməsinə ehtiyac yoxdur | Yaxşı | Xətlərin dəyişdirilməsi ehtiyac yoxdur
602 | KTM | 132087074 | Tərtər | Qazyan kəndi | normal | 35/10 kV İsmayılbəyli y/st | 6113506 | 0 | 1 | 10/0,4 | 63 | 1 | №siz | 0 | 60 | 2010 | 11 | Transformatorun artırılması imkanı var, avadanlıqların dəyişdirilməsi imkanı yoxdur | İmkanı var | Yaxşı | Transformatorun dəyişdirilmə imkanı yoxdur, avadanlıqların dəyişdirilməsinə ehtiyac yoxdur | Yaxşı | Xətlərin dəyişdirilməsi ehtiyac yoxdur
603 | KTM | balansa düşməyib | Tərtər | Qazyan kəndi |  | 35/10 kV İsmayılbəyli y/st | 6113554 | 0 | 1 | 10/0,4 | 40 | 1 | №siz | 0 |  | 2013 | 11 | Transformatorun artırılması imkanı var, avadanlıqların dəyişdirilməsi imkanı yoxdur | İmkanı var | Yaxşı | Transformatorun dəyişdirilmə imkanı yoxdur, avadanlıqların dəyişdirilməsinə ehtiyac yoxdur | Yaxşı | Xətlərin dəyişdirilməsi ehtiyac yoxdur
604 | KTM | balansa düşməyib | Tərtər | Qazyan kəndi | normal | 35/10 kV İsmayılbəyli y/st | 6113589 | 0 | 1 | 10/0,4 | 63 | 1 | 066555 | 0 | 60 | 2015 | 32 | Transformatorun artırılması imkanı var, avadanlıqların dəyişdirilməsi imkanı yoxdur | İmkanı var | Yaxşı | Transformatorun dəyişdirilmə imkanı yoxdur, avadanlıqların dəyişdirilməsinə ehtiyac yoxdur | Yaxşı | Xətlərin dəyişdirilməsi ehtiyac yoxdur
605 | KTM | 132087390 | Tərtər | Qazyan kəndi | normal | 35/10 kV İsmayılbəyli y/st | 6114022 | 17 | 0 | 10/0,4 | 160 | 1 | №siz | 2 | 50 | 1993 | 112 | Transformatorun artırılması imkanı var, avadanlıqların dəyişdirilməsi imkanı yoxdur | İmkanı var | Yaxşı | Transformatorun dəyişdirilmə imkanı yoxdur, avadanlıqların dəyişdirilməsinə ehtiyac yoxdur | Yaxşı | Xətlərin dəyişdirilməsi ehtiyac yoxdur
606 | KTM | balansa düşməyib | Tərtər | Qazyan kəndi | normal | 35/10 kV İsmayılbəyli y/st | 6113640 | 0 | 1 | 10/0,4 | 63 | 1 | №siz | 0 | 60 | 2015 | 32 | Transformatorun artırılması imkanı var, avadanlıqların dəyişdirilməsi imkanı yoxdur | İmkanı var | Yaxşı | Transformatorun dəyişdirilmə imkanı yoxdur, avadanlıqların dəyişdirilməsinə ehtiyac yoxdur | Yaxşı | Xətlərin dəyişdirilməsi ehtiyac yoxdur
607 | KTM | 132087389 | Tərtər | Hüsənli kəndi | normal | 110/35/10 kV Təzəkənd y/st | 6110213 | 48 | 2 | 10/0,4 | 160 | 1 | 40100 | 2 | 70 | 1975 | 112 | Transformatorun artırılması imkanı var, avadanlıqların dəyişdirilməsi imkanı yoxdur | İmkanı var | Yaxşı | Transformatorun dəyişdirilmə imkanı yoxdur, avadanlıqların dəyişdirilməsinə ehtiyac yoxdur | Yaxşı | Xətlərin dəyişdirilməsi ehtiyac yoxdur
608 | KTM | 132087475 | Tərtər | Hüsənli kəndi | normal | 110/35/10 kV Təzəkənd y/st | 6110214 | 14 | 1 | 10/0,4 | 100 | 1 | 15376 | 1 | 50 | 1972 | 70 | Transformatorun artırılması imkanı var, avadanlıqların dəyişdirilməsi imkanı yoxdur | İmkanı var | Yaxşı | Transformatorun dəyişdirilmə imkanı yoxdur, avadanlıqların dəyişdirilməsinə ehtiyac yoxdur | Yaxşı | Xətlərin dəyişdirilməsi ehtiyac yoxdur
609 | KTM | 132087280 | Tərtər | Hüsənli kəndi | normal | 110/35/10 kV Təzəkənd y/st | 6110215 | 26 | 4 | 10/0,4 | 250 | 1 | 1429164 | 2 | 70 | 1993 | 175 | Transformatorun artırılması imkanı var, avadanlıqların dəyişdirilməsi imkanı yoxdur | İmkanı var | Yaxşı | Transformatorun dəyişdirilmə imkanı yoxdur, avadanlıqların dəyişdirilməsinə ehtiyac yoxdur | Yaxşı | Xətlərin dəyişdirilməsi ehtiyac yoxdur
610 | KTM | 132087278 | Tərtər | Hüsənli kəndi | normal | 110/35/10 kV Təzəkənd y/st | 6110216 | 44 | 1 | 10/0,4 | 100 | 1 | №siz | 2 | 70 | 1990 | 70 | Transformatorun artırılması imkanı var, avadanlıqların dəyişdirilməsi imkanı yoxdur | İmkanı var | Yaxşı | Transformatorun dəyişdirilmə imkanı yoxdur, avadanlıqların dəyişdirilməsinə ehtiyac yoxdur | Yaxşı | Xətlərin dəyişdirilməsi ehtiyac yoxdur
611 | KTM | 132087469 | Tərtər | Hüsənli kəndi | normal | 110/35/10 kV Təzəkənd y/st | 6110218 | 119 | 2 | 10/0,4 | 400 | 1 | 9464 | 3 | 80 | 1978 | 280 | Transformatorun artırılması imkanı var, avadanlıqların dəyişdirilməsi imkanı yoxdur | İmkanı var | Yaxşı | Transformatorun dəyişdirilmə imkanı yoxdur, avadanlıqların dəyişdirilməsinə ehtiyac yoxdur | Yaxşı | Xətlərin dəyişdirilməsi ehtiyac yoxdur
612 | KTM | 132087433 | Tərtər | Hüsənli kəndi | q/normal | 110/35/10 kV Təzəkənd y/st | 6110219 | 67 | 12 | 10/0,4 | 320 | 1 | №siz | 2 | 80 | 1972 | 224 | Transformatorun artırılması imkanı var, avadanlıqların dəyişdirilməsi imkanı yoxdur | İmkanı var | Yaxşı | Transformatorun dəyişdirilmə imkanı yoxdur, avadanlıqların dəyişdirilməsinə ehtiyac yoxdur | Yaxşı | Xətlərin dəyişdirilməsi ehtiyac yoxdur
613 | KTM | 132087136 | Tərtər | Hüsənli kəndi | normal | 110/35/10 kV Təzəkənd y/st | 6113330 | 0 | 1 | 10/0,4 | 100 | 1 | №siz | 0 | 60 | 1998 | 32 | Transformatorun artırılması imkanı var, avadanlıqların dəyişdirilməsi imkanı yoxdur | İmkanı var | Pis | Transformatorun dəyişdirilmə imkanı yoxdur, avadanlıqların dəyişdirilməsinə ehtiyac yoxdur | Yaxşı | Xətlərin dəyişdirilməsi zəruridir
614 | KTM | 132087141 | Tərtər | Hüsənli kəndi | normal | 110/35/10 kV Təzəkənd y/st | 6113334 | 0 | 1 | 10/0,4 | 100 | 1 | №siz | 0 | 60 | 1979 | 32 | Transformatorun artırılması imkanı var, avadanlıqların dəyişdirilməsi imkanı yoxdur | İmkanı var | Yaxşı | Transformatorun dəyişdirilmə imkanı yoxdur, avadanlıqların dəyişdirilməsinə ehtiyac yoxdur | Yaxşı | Xətlərin dəyişdirilməsi ehtiyac yoxdur
615 | KTM | 132087137 | Tərtər | Hüsənli kəndi | normal | 110/35/10 kV Təzəkənd y/st | 6113337 | 0 | 1 | 10/0,4 | 63 | 1 | №siz | 0 | 60 | 1996 | 32 | Transformatorun artırılması imkanı var, avadanlıqların dəyişdirilməsi imkanı yoxdur | İmkanı var | Yaxşı | Transformatorun dəyişdirilmə imkanı yoxdur, avadanlıqların dəyişdirilməsinə ehtiyac yoxdur | Yaxşı | Xətlərin dəyişdirilməsi ehtiyac yoxdur
616 | KTM | 132087044 | Tərtər | Hüsənli kəndi | normal | 110/35/10 kV Təzəkənd y/st | 6113339 | 0 | 1 | 10/0,4 | 63 | 1 | 799638 | 0 | 60 | 1981 | 32 | Transformatorun artırılması imkanı var, avadanlıqların dəyişdirilməsi imkanı yoxdur | İmkanı var | Yaxşı | Transformatorun dəyişdirilmə imkanı yoxdur, avadanlıqların dəyişdirilməsinə ehtiyac yoxdur | Yaxşı | Xətlərin dəyişdirilməsi ehtiyac yoxdur
617 | KTM | 132087063 | Tərtər | Hüsənli kəndi | normal | 110/35/10 kV Təzəkənd y/st | 6113342 | 0 | 1 | 10/0,4 | 63 | 1 | №siz | 0 | 60 | 1976 | 11 | Transformatorun artırılması imkanı var, avadanlıqların dəyişdirilməsi imkanı yoxdur | İmkanı var | Yaxşı | Transformatorun dəyişdirilmə imkanı yoxdur, avadanlıqların dəyişdirilməsinə ehtiyac yoxdur | Yaxşı | Xətlərin dəyişdirilməsi ehtiyac yoxdur
618 | KTM | 132087140 | Tərtər | Hüsənli kəndi | normal | 110/35/10 kV Təzəkənd y/st | 6113343 | 0 | 1 | 10/0,4 | 63 | 1 | №siz | 0 | 60 | 1981 | 22 | Transformatorun artırılması imkanı var, avadanlıqların dəyişdirilməsi imkanı yoxdur | İmkanı var | Yaxşı | Transformatorun dəyişdirilmə imkanı yoxdur, avadanlıqların dəyişdirilməsinə ehtiyac yoxdur | Yaxşı | Xətlərin dəyişdirilməsi ehtiyac yoxdur
619 | KTM | 132087045 | Tərtər | Hüsənli kəndi | normal | 110/35/10 kV Təzəkənd y/st | 6113341 | 0 | 1 | 10/0,4 | 63 | 1 | 320814 | 0 | 60 | 1986 | 32 | Transformatorun artırılması imkanı var, avadanlıqların dəyişdirilməsi imkanı yoxdur | İmkanı var | Yaxşı | Transformatorun dəyişdirilmə imkanı yoxdur, avadanlıqların dəyişdirilməsinə ehtiyac yoxdur | Yaxşı | Xətlərin dəyişdirilməsi ehtiyac yoxdur
620 | KTM | 132087040 | Tərtər | Hüsənli kəndi | normal | 110/35/10 kV Təzəkənd y/st | 6113340 | 0 | 1 | 10/0,4 | 63 | 1 | 680213 | 0 | 60 | 1994 | 32 | Transformatorun artırılması imkanı var, avadanlıqların dəyişdirilməsi imkanı yoxdur | İmkanı var | Yaxşı | Transformatorun dəyişdirilmə imkanı yoxdur, avadanlıqların dəyişdirilməsinə ehtiyac yoxdur | Yaxşı | Xətlərin dəyişdirilməsi ehtiyac yoxdur
621 | KTM | 132087043 | Tərtər | Hüsənli kəndi | normal | 110/35/10 kV Təzəkənd y/st | 6113335 | 0 | 1 | 10/0,4 | 100 | 1 | №siz | 0 | 60 | 1980 | 32 | Transformatorun artırılması imkanı var, avadanlıqların dəyişdirilməsi imkanı yoxdur | İmkanı var | Yaxşı | Transformatorun dəyişdirilmə imkanı yoxdur, avadanlıqların dəyişdirilməsinə ehtiyac yoxdur | Yaxşı | Xətlərin dəyişdirilməsi ehtiyac yoxdur
622 | KTM | 132087044 | Tərtər | Hüsənli kəndi | normal | 110/35/10 kV Təzəkənd y/st | 6113333 | 0 | 1 | 10/0,4 | 63 | 1 | №siz | 0 | 60 | 2007 | 32 | Transformatorun artırılması imkanı var, avadanlıqların dəyişdirilməsi imkanı yoxdur | İmkanı var | Yaxşı | Transformatorun dəyişdirilmə imkanı yoxdur, avadanlıqların dəyişdirilməsinə ehtiyac yoxdur | Yaxşı | Xətlərin dəyişdirilməsi ehtiyac yoxdur
623 | KTM | 132087138 | Tərtər | Hüsənli kəndi | normal | 110/35/10 kV Təzəkənd y/st | 6113344 | 0 | 1 | 10/0,4 | 40 | 1 | 415427 | 0 | 60 | 1972 | 32 | Transformatorun artırılması imkanı var, avadanlıqların dəyişdirilməsi imkanı yoxdur | İmkanı var | Yaxşı | Transformatorun dəyişdirilmə imkanı yoxdur, avadanlıqların dəyişdirilməsinə ehtiyac yoxdur | Yaxşı | Xətlərin dəyişdirilməsi ehtiyac yoxdur
624 | KTM | 132087635 | Tərtər | Hüsənli kəndi | normal | 110/35/10 kV Təzəkənd y/st | 6113338 | 0 | 1 | 10/0,4 | 100 | 1 | №siz | 0 | 60 | 1998 | 32 | Transformatorun artırılması imkanı var, avadanlıqların dəyişdirilməsi imkanı yoxdur | İmkanı var | Yaxşı | Transformatorun dəyişdirilmə imkanı yoxdur, avadanlıqların dəyişdirilməsinə ehtiyac yoxdur | Yaxşı | Xətlərin dəyişdirilməsi ehtiyac yoxdur
625 | KTM | 132087042 | Tərtər | Hüsənli kəndi | normal | 110/35/10 kV Təzəkənd y/st | 6113332 | 0 | 1 | 10/0,4 | 100 | 1 | 892313 | 0 | 60 | 1980 | 32 | Transformatorun artırılması imkanı var, avadanlıqların dəyişdirilməsi imkanı yoxdur | İmkanı var | Yaxşı | Transformatorun dəyişdirilmə imkanı yoxdur, avadanlıqların dəyişdirilməsinə ehtiyac yoxdur | Yaxşı | Xətlərin dəyişdirilməsi ehtiyac yoxdur
626 | KTM | 132087041 | Tərtər | Hüsənli kəndi | normal | 110/35/10 kV Təzəkənd y/st | 6113336 | 0 | 1 | 10/0,4 | 100 | 1 | №siz | 0 | 60 | 1993 | 32 | Transformatorun artırılması imkanı var, avadanlıqların dəyişdirilməsi imkanı yoxdur | İmkanı var | Yaxşı | Transformatorun dəyişdirilmə imkanı yoxdur, avadanlıqların dəyişdirilməsinə ehtiyac yoxdur | Yaxşı | Xətlərin dəyişdirilməsi ehtiyac yoxdur
627 | KTM | 132087135 | Tərtər | Hüsənli kəndi | normal | 110/35/10 kV Təzəkənd y/st | 6113331 | 0 | 1 | 10/0,4 | 63 | 1 | №siz | 0 | 60 | 1975 | 22 | Transformatorun artırılması imkanı var, avadanlıqların dəyişdirilməsi imkanı yoxdur | İmkanı var | Yaxşı | Transformatorun dəyişdirilmə imkanı yoxdur, avadanlıqların dəyişdirilməsinə ehtiyac yoxdur | Yaxşı | Xətlərin dəyişdirilməsi ehtiyac yoxdur
628 | KTM | 132099114 | Tərtər | Hüsənli kəndi | normal | 110/35/10 kV Təzəkənd y/st | 6114064 | 23 | 0 | 10/0,4 | 63 | 1 | №siz | 0 | 50 | 1970 | 44 | Transformatorun artırılması imkanı var, avadanlıqların dəyişdirilməsi imkanı yoxdur | İmkanı var | Pis | Transformatorun dəyişdirilmə imkanı yoxdur, avadanlıqların dəyişdirilməsinə ehtiyac yoxdur | Yaxşı | Xətlərin dəyişdirilməsi ehtiyac yoxdur
629 | KTM | 132099115 | Tərtər | Hüsənli kəndi | normal | 110/35/10 kV Təzəkənd y/st | 6114065 | 23 | 0 | 10/0,4 | 100 | 1 | №siz | 1 | 50 | 1979 | 70 | Transformatorun artırılması imkanı var, avadanlıqların dəyişdirilməsi imkanı yoxdur | İmkanı var | Yaxşı | Transformatorun dəyişdirilmə imkanı yoxdur, avadanlıqların dəyişdirilməsinə ehtiyac yoxdur | Yaxşı | Xətlərin dəyişdirilməsi ehtiyac yoxdur
630 | KTM | 132099116 | Tərtər | Hüsənli kəndi | normal | 110/35/10 kV Təzəkənd y/st | 6114066 | 53 | 0 | 10/0,4 | 160 | 1 | 1411926 | 2 | 60 | 1980 | 112 | Transformatorun artırılması imkanı var, avadanlıqların dəyişdirilməsi imkanı yoxdur | İmkanı var | Yaxşı | Transformatorun dəyişdirilmə imkanı yoxdur, avadanlıqların dəyişdirilməsinə ehtiyac yoxdur | Yaxşı | Xətlərin dəyişdirilməsi ehtiyac yoxdur
631 | KTM | 132099117 | Tərtər | Hüsənli kəndi | normal | 110/35/10 kV Təzəkənd y/st | 6114090 | 25 | 0 | 10/0,4 | 63 | 1 | №siz | 1 | 60 | 1970 | 44 | Transformatorun artırılması imkanı var, avadanlıqların dəyişdirilməsi imkanı yoxdur | İmkanı var | Yaxşı | Transformatorun dəyişdirilmə imkanı yoxdur, avadanlıqların dəyişdirilməsinə ehtiyac yoxdur | Yaxşı | Xətlərin dəyişdirilməsi ehtiyac yoxdur
632 | KTM | 132087139 | Tərtər | Hüsənli kəndi | normal | 110/35/10 kV Təzəkənd y/st | 6113516 | 0 | 1 | 10/0,4 | 63 | 1 | 1057 | 0 | 60 | 2012 | 32 | Transformatorun artırılması imkanı var, avadanlıqların dəyişdirilməsi imkanı yoxdur | İmkanı var | Yaxşı | Transformatorun dəyişdirilmə imkanı yoxdur, avadanlıqların dəyişdirilməsinə ehtiyac yoxdur | Yaxşı | Xətlərin dəyişdirilməsi ehtiyac yoxdur
633 | KTM | balansa düşməyib | Tərtər | Hüsənli kəndi | normal | 110/35/10 kV Təzəkənd y/st | 6113560 | 0 | 1 | 10/0,4 | 63 | 1 | №siz | 0 | 60 | 2014 | 32 | Transformatorun artırılması imkanı var, avadanlıqların dəyişdirilməsi imkanı yoxdur | İmkanı var | Yaxşı | Transformatorun dəyişdirilmə imkanı yoxdur, avadanlıqların dəyişdirilməsinə ehtiyac yoxdur | Yaxşı | Xətlərin dəyişdirilməsi ehtiyac yoxdur
634 | KTM | balansa düşməyib | Tərtər | Qaraqoyunlu | normal | 35/10 kV İsmayılbəyli y/st | 6113389 | 0 | 1 | 10/0,4 | 63 | 1 | №siz | 0 | 60 | 2007 | 11 | Transformatorun artırılması imkanı yoxdur, avadanlıqların dəyişdirilməsi imkanı var | İmkanı var | Yaxşı | Transformatorun dəyişdirilmə imkanı yoxdur, avadanlıqların dəyişdirilməsinə ehtiyac yoxdur | Yaxşı | Xətlərin dəyişdirilməsi ehtiyac yoxdur
635 | KTM | 132099118 | Tərtər | Qaraqoyunlu | normal | 35/10 kV İsmayılbəyli y/st | 6114067 | 7 | 0 | 10/0,4 | 63 | 1 | 3493 | 1 | 50 | 1983 | 44 | Transformatorun artırılması imkanı yoxdur, avadanlıqların dəyişdirilməsi imkanı var | İmkanı var | Pis | Transformatorun dəyişdirilmə imkanı yoxdur, avadanlıqların dəyişdirilməsinə ehtiyac yoxdur | Yaxşı | Xətlərin dəyişdirilməsi ehtiyac yoxdur
636 | KTM | 132087056 | Tərtər | Qaraqoyunlu | normal | 35/10 kV İsmayılbəyli y/st | 6113383 | 0 | 1 | 10/0,4 | 63 | 1 | №siz | 0 | 60 | 2004 | 32 | Transformatorun artırılması imkanı yoxdur, avadanlıqların dəyişdirilməsi imkanı var | İmkanı var | Yaxşı | Transformatorun dəyişdirilmə imkanı yoxdur, avadanlıqların dəyişdirilməsinə ehtiyac yoxdur | Yaxşı | Xətlərin dəyişdirilməsi ehtiyac yoxdur
637 | KTM | 132087209 | Tərtər | Qaraqoyunlu | normal | 35/10 kV İsmayılbəyli y/st | 6110226 | 10 | 0 | 10/0,4 | 100 | 1 | №siz | 1 | 50 | 1986 | 70 | Transformatorun artırılması imkanı yoxdur, avadanlıqların dəyişdirilməsi imkanı var | İmkanı var | Yaxşı | Transformatorun dəyişdirilmə imkanı yoxdur, avadanlıqların dəyişdirilməsinə ehtiyac yoxdur | Yaxşı | Xətlərin dəyişdirilməsi ehtiyac yoxdur
638 | KTM | 132099119 | Tərtər | Qaraqoyunlu | normal | 35/10 kV İsmayılbəyli y/st | 6114091 | 29 | 0 | 10/0,4 | 100 | 1 | №siz | 1 | 50 | 1987 | 70 | Transformatorun artırılması imkanı yoxdur, avadanlıqların dəyişdirilməsi imkanı var | İmkanı var | Yaxşı | Transformatorun dəyişdirilmə imkanı yoxdur, avadanlıqların dəyişdirilməsinə ehtiyac yoxdur | Yaxşı | Xətlərin dəyişdirilməsi ehtiyac yoxdur
639 | KTM | 132087428 | Tərtər | Qaraqoyunlu | normal | 35/10 kV İsmayılbəyli y/st | 6110224 | 75 | 0 | 10/0,4 | 250 | 1 | 59672 | 3 | 70 | 1984 | 175 | Transformatorun artırılması imkanı yoxdur, avadanlıqların dəyişdirilməsi imkanı var | İmkanı var | Yaxşı | Transformatorun dəyişdirilmə imkanı yoxdur, avadanlıqların dəyişdirilməsinə ehtiyac yoxdur | Yaxşı | Xətlərin dəyişdirilməsi ehtiyac yoxdur
640 | KTM | 132099120 | Tərtər | Qaraqoyunlu | normal | 35/10 kV İsmayılbəyli y/st | 6114068 | 9 | 0 | 10/0,4 | 40 | 1 | №siz | 1 | 50 | 1981 | 28 | Transformatorun artırılması imkanı yoxdur, avadanlıqların dəyişdirilməsi imkanı var | İmkanı yoxdur | Yaxşı | Transformatorun dəyişdirilmə imkanı yoxdur, avadanlıqların dəyişdirilməsinə ehtiyac yoxdur | Yaxşı | Xətlərin dəyişdirilməsi ehtiyac yoxdur
641 | KTM | 132087210 | Tərtər | Qaraqoyunlu | normal | 35/10 kV İsmayılbəyli y/st | 6110225 | 16 | 0 | 10/0,4 | 63 | 1 | №siz | 2 | 60 | 1970 | 44 | Transformatorun artırılması imkanı yoxdur, avadanlıqların dəyişdirilməsi imkanı var | İmkanı yoxdur | Yaxşı | Transformatorun dəyişdirilmə imkanı yoxdur, avadanlıqların dəyişdirilməsinə ehtiyac yoxdur | Yaxşı | Xətlərin dəyişdirilməsi ehtiyac yoxdur
642 | KTM | 132087481 | Tərtər | Qaraqoyunlu | normal | 35/10 kV İsmayılbəyli y/st | 6110228 | 32 | 1 | 10/0,4 | 63 | 1 | 34170 | 2 | 60 | 2016 | 44 | Transformatorun artırılması imkanı yoxdur, avadanlıqların dəyişdirilməsi imkanı var | İmkanı yoxdur | Əla | Transformatorun dəyişdirilmə imkanı yoxdur, avadanlıqların dəyişdirilməsinə ehtiyac yoxdur | Yaxşı | Xətlərin dəyişdirilməsi ehtiyac yoxdur
643 | KTM | 132099121 | Tərtər | Qaraqoyunlu | normal | 35/10 kV İsmayılbəyli y/st | 6114069 | 6 | 2 | 10/0,4 | 40 | 1 | №siz | 1 | 50 | 1979 | 28 | Transformatorun artırılması imkanı yoxdur, avadanlıqların dəyişdirilməsi imkanı var | İmkanı yoxdur | Yaxşı | Transformatorun dəyişdirilmə imkanı yoxdur, avadanlıqların dəyişdirilməsinə ehtiyac yoxdur | Yaxşı | Xətlərin dəyişdirilməsi ehtiyac yoxdur
644 | KTM | 132099122 | Tərtər | Qaraqoyunlu | normal | 35/10 kV İsmayılbəyli y/st | 6114071 | 9 | 0 | 10/0,4 | 100 | 1 | 354241 | 1 | 60 | 1982 | 70 | Transformatorun artırılması imkanı yoxdur, avadanlıqların dəyişdirilməsi imkanı var | İmkanı yoxdur | Yaxşı | Transformatorun dəyişdirilmə imkanı yoxdur, avadanlıqların dəyişdirilməsinə ehtiyac yoxdur | Yaxşı | Xətlərin dəyişdirilməsi ehtiyac yoxdur
645 | KTM | 132087629 | Tərtər | Qaraqoyunlu | normal | 35/10 kV İsmayılbəyli y/st | 6113384 | 0 | 1 | 10/0,4 | 63 | 1 | №siz | 0 | 60 | 2003 | 32 | Transformatorun artırılması imkanı yoxdur, avadanlıqların dəyişdirilməsi imkanı var | İmkanı yoxdur | Yaxşı | Transformatorun dəyişdirilmə imkanı yoxdur, avadanlıqların dəyişdirilməsinə ehtiyac yoxdur | Yaxşı | Xətlərin dəyişdirilməsi ehtiyac yoxdur
646 | KTM | 132099123 | Tərtər | Qaraqoyunlu | normal | 35/10 kV İsmayılbəyli y/st | 6114070 | 13 | 0 | 10/0,4 | 100 | 1 | №siz | 1 | 50 | 1978 | 70 | Transformatorun artırılması imkanı yoxdur, avadanlıqların dəyişdirilməsi imkanı var | İmkanı yoxdur | Yaxşı | Transformatorun dəyişdirilmə imkanı yoxdur, avadanlıqların dəyişdirilməsinə ehtiyac yoxdur | Yaxşı | Xətlərin dəyişdirilməsi ehtiyac yoxdur
647 | KTM | 132087495 | Tərtər | Qaraqoyunlu | normal | 35/10 kV İsmayılbəyli y/st | 6114072 | 15 | 0 | 10/0,4 | 63 | 1 | №siz | 1 | 50 | 1981 | 44 | Transformatorun artırılması imkanı yoxdur, avadanlıqların dəyişdirilməsi imkanı var | İmkanı yoxdur | Yaxşı | Transformatorun dəyişdirilmə imkanı yoxdur, avadanlıqların dəyişdirilməsinə ehtiyac yoxdur | Yaxşı | Xətlərin dəyişdirilməsi ehtiyac yoxdur
648 | KTM | 132087646 | Tərtər | Qaraqoyunlu | normal | 35/10 kV İsmayılbəyli y/st | 6113382 | 0 | 1 | 10/0,4 | 100 | 1 | №siz | 0 | 60 | 2006 | 32 | Transformatorun artırılması imkanı yoxdur, avadanlıqların dəyişdirilməsi imkanı var | İmkanı yoxdur | Yaxşı | Transformatorun dəyişdirilmə imkanı yoxdur, avadanlıqların dəyişdirilməsinə ehtiyac yoxdur | Yaxşı | Xətlərin dəyişdirilməsi ehtiyac yoxdur
649 | KTM | 132087482 | Tərtər | Qaraqoyunlu | normal | 35/10 kV İsmayılbəyli y/st | 6110230 | 12 | 2 | 10/0,4 | 63 | 1 | №siz | 2 | 50 | 1984 | 44 | Transformatorun artırılması imkanı yoxdur, avadanlıqların dəyişdirilməsi imkanı var | İmkanı yoxdur | Yaxşı | Transformatorun dəyişdirilmə imkanı yoxdur, avadanlıqların dəyişdirilməsinə ehtiyac yoxdur | Yaxşı | Xətlərin dəyişdirilməsi ehtiyac yoxdur
650 | KTM | 132099124 | Tərtər | Qaraqoyunlu | normal | 35/10 kV İsmayılbəyli y/st | 6110221 | 15 | 1 | 10/0,4 | 100 | 1 | 167882 | 1 | 50 | 1967 | 70 | Transformatorun artırılması imkanı yoxdur, avadanlıqların dəyişdirilməsi imkanı var | İmkanı yoxdur | Yaxşı | Transformatorun dəyişdirilmə imkanı yoxdur, avadanlıqların dəyişdirilməsinə ehtiyac yoxdur | Yaxşı | Xətlərin dəyişdirilməsi ehtiyac yoxdur
651 | KTM | balansa düşməyib | Tərtər | Qaraqoyunlu |  | 35/10 kV İsmayılbəyli y/st | 6113390 | 0 | 1 | 10/0,4 | 100 | 1 | №siz | 0 | 60 | 2001 | 70 | Transformatorun artırılması imkanı yoxdur, avadanlıqların dəyişdirilməsi imkanı var | İmkanı yoxdur | Yaxşı | Transformatorun dəyişdirilmə imkanı yoxdur, avadanlıqların dəyişdirilməsinə ehtiyac yoxdur | Yaxşı | Xətlərin dəyişdirilməsi ehtiyac yoxdur
652 | KTM | 132099125 | Tərtər | Qaraqoyunlu | normal | 35/10 kV İsmayılbəyli y/st | 6114073 | 63 | 16 | 10/0,4 | 250 | 1 | 958881 | 2 | 60 | 1988 | 175 | Transformatorun artırılması imkanı yoxdur, avadanlıqların dəyişdirilməsi imkanı var | İmkanı yoxdur | Yaxşı | Transformatorun dəyişdirilmə imkanı yoxdur, avadanlıqların dəyişdirilməsinə ehtiyac yoxdur | Yaxşı | Xətlərin dəyişdirilməsi ehtiyac yoxdur
653 | KTM | 132087619 | Tərtər | Qaraqoyunlu | normal | 35/10 kV İsmayılbəyli y/st | 6113385 | 0 | 1 | 10/0,4 | 63 | 1 | №siz | 0 | 60 | 2002 | 32 | Transformatorun artırılması imkanı yoxdur, avadanlıqların dəyişdirilməsi imkanı var | İmkanı yoxdur | Yaxşı | Transformatorun dəyişdirilmə imkanı yoxdur, avadanlıqların dəyişdirilməsinə ehtiyac yoxdur | Yaxşı | Xətlərin dəyişdirilməsi ehtiyac yoxdur
654 | KTM | 132099126 | Tərtər | Qaraqoyunlu | normal | 35/10 kV İsmayılbəyli y/st | 6114074 | 15 | 0 | 10/0,4 | 63 | 1 | 641391 | 1 | 60 | 1973 | 44 | Transformatorun artırılması imkanı yoxdur, avadanlıqların dəyişdirilməsi imkanı var | İmkanı yoxdur | Yaxşı | Transformatorun dəyişdirilmə imkanı yoxdur, avadanlıqların dəyişdirilməsinə ehtiyac yoxdur | Yaxşı | Xətlərin dəyişdirilməsi ehtiyac yoxdur
655 | KTM | 132087387 | Tərtər | Qaraqoyunlu | q/normal | 35/10 kV İsmayılbəyli y/st | 6110220 | 58 | 3 | 10/0,4 | 160 | 1 | 777862 | 2 | 60 | 1965 | 112 | Transformatorun artırılması imkanı yoxdur, avadanlıqların dəyişdirilməsi imkanı var | İmkanı yoxdur | Yaxşı | Transformatorun dəyişdirilmə imkanı yoxdur, avadanlıqların dəyişdirilməsinə ehtiyac yoxdur | Yaxşı | Xətlərin dəyişdirilməsi ehtiyac yoxdur
656 | KTM | 132087388 | Tərtər | Qaraqoyunlu | normal | 35/10 kV İsmayılbəyli y/st | 6110223 | 41 | 0 | 10/0,4 | 160 | 1 | 45137 | 2 | 60 | 1978 | 112 | Transformatorun artırılması imkanı yoxdur, avadanlıqların dəyişdirilməsi imkanı var | İmkanı yoxdur | Yaxşı | Transformatorun dəyişdirilmə imkanı yoxdur, avadanlıqların dəyişdirilməsinə ehtiyac yoxdur | Yaxşı | Xətlərin dəyişdirilməsi ehtiyac yoxdur
657 | KTM | 132087211 | Tərtər | Qaraqoyunlu | normal | 35/10 kV İsmayılbəyli y/st | 6110229 | 56 | 1 | 10/0,4 | 100 | 1 | №siz | 2 | 60 | 1985 | 70 | Transformatorun artırılması imkanı yoxdur, avadanlıqların dəyişdirilməsi imkanı var | İmkanı yoxdur | Yaxşı | Transformatorun dəyişdirilmə imkanı yoxdur, avadanlıqların dəyişdirilməsinə ehtiyac yoxdur | Yaxşı | Xətlərin dəyişdirilməsi ehtiyac yoxdur
658 | KTM | 132087647 | Tərtər | Qaraqoyunlu | normal | 35/10 kV İsmayılbəyli y/st | 6113386 | 0 | 1 | 10/0,4 | 63 | 1 | №siz | 0 | 60 | 2006 | 22 | Transformatorun artırılması imkanı yoxdur, avadanlıqların dəyişdirilməsi imkanı var | İmkanı yoxdur | Yaxşı | Transformatorun dəyişdirilmə imkanı yoxdur, avadanlıqların dəyişdirilməsinə ehtiyac yoxdur | Yaxşı | Xətlərin dəyişdirilməsi ehtiyac yoxdur
659 | KTM | 132087178 | Tərtər | Qaraqoyunlu | normal | 35/10 kV İsmayılbəyli y/st | 6113387 | 0 | 1 | 10/0,4 | 63 | 1 | №siz | 0 | 60 | 2007 | 32 | Transformatorun artırılması imkanı yoxdur, avadanlıqların dəyişdirilməsi imkanı var | İmkanı yoxdur | Yaxşı | Transformatorun dəyişdirilmə imkanı yoxdur, avadanlıqların dəyişdirilməsinə ehtiyac yoxdur | Yaxşı | Xətlərin dəyişdirilməsi ehtiyac yoxdur
660 | KTM | 132087057 | Tərtər | Qaraqoyunlu | normal | 35/10 kV İsmayılbəyli y/st | 6113377 | 0 | 1 | 10/0,4 | 63 | 1 | 1432201 | 0 | 60 | 2000 | 32 | Transformatorun artırılması imkanı yoxdur, avadanlıqların dəyişdirilməsi imkanı var | İmkanı yoxdur | Yaxşı | Transformatorun dəyişdirilmə imkanı yoxdur, avadanlıqların dəyişdirilməsinə ehtiyac yoxdur | Yaxşı | Xətlərin dəyişdirilməsi ehtiyac yoxdur
661 | KTM | 132087081 | Tərtər | Qaraqoyunlu | normal | 35/10 kV İsmayılbəyli y/st | 6113378 | 0 | 1 | 10/0,4 | 100 | 1 | 225877 | 0 | 60 | 1968 | 32 | Transformatorun artırılması imkanı yoxdur, avadanlıqların dəyişdirilməsi imkanı var | İmkanı yoxdur | Pis | Transformatorun dəyişdirilmə imkanı yoxdur, avadanlıqların dəyişdirilməsinə ehtiyac yoxdur | Yaxşı | Xətlərin dəyişdirilməsi ehtiyac yoxdur
662 | KTM | 132087366 | Tərtər | Qaraqoyunlu | normal | 35/10 kV İsmayılbəyli y/st | 6110222 | 36 | 0 | 10/0,4 | 160 | 1 | 176228 | 2 | 70 | 1989 | 112 | Transformatorun artırılması imkanı yoxdur, avadanlıqların dəyişdirilməsi imkanı var | İmkanı yoxdur | Yaxşı | Transformatorun dəyişdirilmə imkanı yoxdur, avadanlıqların dəyişdirilməsinə ehtiyac yoxdur | Yaxşı | Xətlərin dəyişdirilməsi ehtiyac yoxdur
663 | KTM | 132087212 | Tərtər | Qaraqoyunlu | normal | 35/10 kV İsmayılbəyli y/st | 6110227 | 49 | 1 | 10/0,4 | 100 | 1 | №siz | 1 | 70 | 1989 | 70 | Transformatorun artırılması imkanı yoxdur, avadanlıqların dəyişdirilməsi imkanı var | İmkanı yoxdur | Yaxşı | Transformatorun dəyişdirilmə imkanı yoxdur, avadanlıqların dəyişdirilməsinə ehtiyac yoxdur | Yaxşı | Xətlərin dəyişdirilməsi ehtiyac yoxdur
664 | KTM | 132087645 | Tərtər | Qaraqoyunlu | normal | 35/10 kV İsmayılbəyli y/st | 6113379 | 0 | 1 | 10/0,4 | 100 | 1 | 85348 | 0 | 60 | 1975 | 32 | Transformatorun artırılması imkanı yoxdur, avadanlıqların dəyişdirilməsi imkanı var | İmkanı yoxdur | Yaxşı | Transformatorun dəyişdirilmə imkanı yoxdur, avadanlıqların dəyişdirilməsinə ehtiyac yoxdur | Yaxşı | Xətlərin dəyişdirilməsi ehtiyac yoxdur
665 | KTM | 132087058 | Tərtər | Qaraqoyunlu | normal | 35/10 kV İsmayılbəyli y/st | 6113381 | 0 | 1 | 10/0,4 | 63 | 1 | 570/12 | 0 | 60 | 1981 | 22 | Transformatorun artırılması imkanı yoxdur, avadanlıqların dəyişdirilməsi imkanı var | İmkanı yoxdur | Yaxşı | Transformatorun dəyişdirilmə imkanı yoxdur, avadanlıqların dəyişdirilməsinə ehtiyac yoxdur | Yaxşı | Xətlərin dəyişdirilməsi ehtiyac yoxdur
666 | KTM | balansa düşməyib | Tərtər | Qaraqoyunlu | normal | 35/10 kV İsmayılbəyli y/st | 6113543 | 0 | 1 | 10/0,4 | 63 | 1 | №siz | 0 | 60 | 2014 | 32 | Transformatorun artırılması imkanı yoxdur, avadanlıqların dəyişdirilməsi imkanı var | İmkanı yoxdur | Yaxşı | Transformatorun dəyişdirilmə imkanı yoxdur, avadanlıqların dəyişdirilməsinə ehtiyac yoxdur | Yaxşı | Xətlərin dəyişdirilməsi ehtiyac yoxdur
667 | KTM | balansa düşməyib | Tərtər | Qaraqoyunlu | normal | 35/10 kV İsmayılbəyli y/st | 6113561 | 0 | 1 | 10/0,4 | 63 | 1 | №siz | 0 | 60 | 2014 | 32 | Transformatorun artırılması imkanı yoxdur, avadanlıqların dəyişdirilməsi imkanı var | İmkanı yoxdur | Yaxşı | Transformatorun dəyişdirilmə imkanı yoxdur, avadanlıqların dəyişdirilməsinə ehtiyac yoxdur | Yaxşı | Xətlərin dəyişdirilməsi ehtiyac yoxdur
668 | KTM | balansa düşməyib | Tərtər | Qaraqoyunlu | normal | 35/10 kV İsmayılbəyli y/st | 6113581 | 0 | 1 | 10/0,4 | 63 | 1 | 495/2 | 0 | 60 | 2014 | 32 | Transformatorun artırılması imkanı yoxdur, avadanlıqların dəyişdirilməsi imkanı var | İmkanı yoxdur | Yaxşı | Transformatorun dəyişdirilmə imkanı yoxdur, avadanlıqların dəyişdirilməsinə ehtiyac yoxdur | Yaxşı | Xətlərin dəyişdirilməsi ehtiyac yoxdur
669 | KTM | balansa düşməyib | Tərtər | Qaraqoyunlu | normal | 35/10 kV İsmayılbəyli y/st | 6113610 | 0 | 1 | 10/0,4 | 63 | 1 | 1832530 | 0 | 60 | 2012 | 32 | Transformatorun artırılması imkanı yoxdur, avadanlıqların dəyişdirilməsi imkanı var | İmkanı yoxdur | Yaxşı | Transformatorun dəyişdirilmə imkanı yoxdur, avadanlıqların dəyişdirilməsinə ehtiyac yoxdur | Yaxşı | Xətlərin dəyişdirilməsi ehtiyac yoxdur
670 | KTM | 132087179 | Tərtər | Qapanlı kəndi | normal | 35/10 kV İsmayılbəyli y/st | 6113479 | 0 | 1 | 10/0,4 | 63 | 1 | №siz | 0 | 60 | 2007 | 32 | Transformatorun artırılması imkanı yoxdur, avadanlıqların dəyişdirilməsi imkanı var | İmkanı yoxdur | Yaxşı | Transformatorun dəyişdirilmə imkanı yoxdur, avadanlıqların dəyişdirilməsinə ehtiyac yoxdur | Yaxşı | Xətlərin dəyişdirilməsi ehtiyac yoxdur
671 | KTM | 132087176 | Tərtər | Qapanlı kəndi | normal | 35/10 kV İsmayılbəyli y/st | 6113380 | 0 | 1 | 10/0,4 | 63 | 1 | №siz | 0 | 60 | 1972 | 32 | Transformatorun artırılması imkanı yoxdur, avadanlıqların dəyişdirilməsi imkanı var | İmkanı yoxdur | Yaxşı | Transformatorun dəyişdirilmə imkanı yoxdur, avadanlıqların dəyişdirilməsinə ehtiyac yoxdur | Yaxşı | Xətlərin dəyişdirilməsi ehtiyac yoxdur
672 | KTM | 132087088 | Tərtər | Qapanlı kəndi | normal | 35/10 kV İsmayılbəyli y/st | 6113478 | 1 | 1 | 10/0,4 | 100 | 1 | 295899 | 0 | 60 | 1982 | 32 | Transformatorun artırılması imkanı yoxdur, avadanlıqların dəyişdirilməsi imkanı var | İmkanı yoxdur | Yaxşı | Transformatorun dəyişdirilmə imkanı yoxdur, avadanlıqların dəyişdirilməsinə ehtiyac yoxdur | Yaxşı | Xətlərin dəyişdirilməsi ehtiyac yoxdur
673 | KTM | balansa düşməyib | Tərtər | Qapanlı kəndi |  | 35/10 kV İsmayılbəyli y/st | 6113636 | 0 | 2 | 10/0,4 | 63 | 1 | №siz | 0 | 70 | 2016 | 32 | Transformatorun artırılması imkanı yoxdur, avadanlıqların dəyişdirilməsi imkanı var | İmkanı yoxdur | Yaxşı | Transformatorun dəyişdirilmə imkanı yoxdur, avadanlıqların dəyişdirilməsinə ehtiyac yoxdur | Yaxşı | Xətlərin dəyişdirilməsi ehtiyac yoxdur
674 | KTM | balansa düşməyib | Tərtər | Qapanlı kəndi | normal | 35/10 kV İsmayılbəyli y/st | 6113544 | 0 | 1 | 10/0,4 | 63 | 1 | №siz | 0 | 60 | 2014 | 32 | Transformatorun artırılması imkanı yoxdur, avadanlıqların dəyişdirilməsi imkanı var | İmkanı var | Yaxşı | Transformatorun dəyişdirilmə imkanı yoxdur, avadanlıqların dəyişdirilməsinə ehtiyac yoxdur | Yaxşı | Xətlərin dəyişdirilməsi ehtiyac yoxdur
675 | KTM | 132099127 | Tərtər | Küçərli kəndi | normal | 35/10 kV İsmayılbəyli y/st | 6114075 | 5 | 0 | 10/0,4 | 100 | 1 | 866134 | 1 | 50 | 1966 | 70 | Transformatorun artırılması imkanı yoxdur, avadanlıqların dəyişdirilməsi imkanı var | İmkanı var | Yaxşı | Transformatorun dəyişdirilmə imkanı yoxdur, avadanlıqların dəyişdirilməsinə ehtiyac yoxdur | Yaxşı | Xətlərin dəyişdirilməsi ehtiyac yoxdur
676 | KTM | 132099128 | Tərtər | Küçərli kəndi | normal | 35/10 kV İsmayılbəyli y/st | 6114076 | 27 | 1 | 10/0,4 | 160 | 1 | 1278793 | 2 | 60 | 1980 | 112 | Transformatorun artırılması imkanı yoxdur, avadanlıqların dəyişdirilməsi imkanı var | İmkanı var | Yaxşı | Transformatorun dəyişdirilmə imkanı yoxdur, avadanlıqların dəyişdirilməsinə ehtiyac yoxdur | Yaxşı | Xətlərin dəyişdirilməsi ehtiyac yoxdur
677 | KTM | 132087483 | Tərtər | Küçərli kəndi | normal | 35/10 kV İsmayılbəyli y/st | 6114077 | 14 | 0 | 10/0,4 | 63 | 1 | №siz | 1 | 50 | 1979 | 44 | Transformatorun artırılması imkanı yoxdur, avadanlıqların dəyişdirilməsi imkanı var | İmkanı var | Yaxşı | Transformatorun dəyişdirilmə imkanı yoxdur, avadanlıqların dəyişdirilməsinə ehtiyac yoxdur | Yaxşı | Xətlərin dəyişdirilməsi ehtiyac yoxdur
678 | KTM | 132087441 | Tərtər | Küçərli kəndi | normal | 35/10 kV İsmayılbəyli y/st | 6110239 | 21 | 1 | 10/0,4 | 40 | 1 | №siz | 1 | 60 | 1989 | 28 | Transformatorun artırılması imkanı yoxdur, avadanlıqların dəyişdirilməsi imkanı var | İmkanı var | Yaxşı | Transformatorun dəyişdirilmə imkanı yoxdur, avadanlıqların dəyişdirilməsinə ehtiyac yoxdur | Yaxşı | Xətlərin dəyişdirilməsi ehtiyac yoxdur
679 | KTM | 132087111 | Tərtər | Küçərli kəndi | normal | 35/10 kV İsmayılbəyli y/st | 6113393 | 0 | 1 | 10/0,4 | 63 | 1 | №siz | 0 | 60 | 1974 | 32 | Transformatorun artırılması imkanı yoxdur, avadanlıqların dəyişdirilməsi imkanı var | İmkanı var | Yaxşı | Transformatorun dəyişdirilmə imkanı yoxdur, avadanlıqların dəyişdirilməsinə ehtiyac yoxdur | Yaxşı | Xətlərin dəyişdirilməsi ehtiyac yoxdur
680 | KTM | 132087228 | Tərtər | Küçərli kəndi | q/normal | 35/10 kV İsmayılbəyli y/st | 6110234 | 50 | 0 | 10/0,4 | 100 | 1 | 29436 | 2 | 60 | 1977 | 70 | Transformatorun artırılması imkanı yoxdur, avadanlıqların dəyişdirilməsi imkanı var | İmkanı var | Yaxşı | Transformatorun dəyişdirilmə imkanı yoxdur, avadanlıqların dəyişdirilməsinə ehtiyac yoxdur | Orta | Xətlərin dəyişdirilməsi ehtiyac yoxdur
681 | KTM | 132087367 | Tərtər | Küçərli kəndi | normal | 35/10 kV İsmayılbəyli y/st | 6110231 | 48 | 1 | 10/0,4 | 160 | 1 | 19194536 | 2 | 60 | 1983 | 112 | Transformatorun artırılması imkanı yoxdur, avadanlıqların dəyişdirilməsi imkanı var | İmkanı var | Yaxşı | Transformatorun dəyişdirilmə imkanı yoxdur, avadanlıqların dəyişdirilməsinə ehtiyac yoxdur | Yaxşı | Xətlərin dəyişdirilməsi ehtiyac yoxdur
682 | KTM | 132099129 | Tərtər | Küçərli kəndi | normal | 35/10 kV İsmayılbəyli y/st | 6114078 | 8 | 0 | 10/0,4 | 63 | 1 | №siz | 1 | 50 | 1978 | 44 | Transformatorun artırılması imkanı yoxdur, avadanlıqların dəyişdirilməsi imkanı var | İmkanı var | Yaxşı | Transformatorun dəyişdirilmə imkanı yoxdur, avadanlıqların dəyişdirilməsinə ehtiyac yoxdur | Orta | Xətlərin dəyişdirilməsi ehtiyac yoxdur
683 | KTM | 132087440 | Tərtər | Küçərli kəndi | normal | 35/10 kV İsmayılbəyli y/st | 6110240 | 2 | 0 | 10/0,4 | 40 | 1 | 1156132 | 1 | 40 | 1989 | 28 | Transformatorun artırılması imkanı yoxdur, avadanlıqların dəyişdirilməsi imkanı var | İmkanı var | Yaxşı | Transformatorun dəyişdirilmə imkanı yoxdur, avadanlıqların dəyişdirilməsinə ehtiyac yoxdur | Yaxşı | Xətlərin dəyişdirilməsi ehtiyac yoxdur
684 | KTM | 132087630 | Tərtər | Küçərli kəndi | normal | 35/10 kV İsmayılbəyli y/st | 6113391 | 0 | 1 | 10/0,4 | 63 | 1 | №siz | 0 | 60 | 1973 | 32 | Transformatorun artırılması imkanı yoxdur, avadanlıqların dəyişdirilməsi imkanı var | İmkanı var | Yaxşı | Transformatorun dəyişdirilmə imkanı yoxdur, avadanlıqların dəyişdirilməsinə ehtiyac yoxdur | Yaxşı | Xətlərin dəyişdirilməsi ehtiyac yoxdur
685 | KTM | 132087229 | Tərtər | Küçərli kəndi | normal | 35/10 kV İsmayılbəyli y/st | 6110241 | 8 | 0 | 10/0,4 | 100 | 1 | №siz | 1 | 50 | 1989 | 70 | Transformatorun artırılması imkanı yoxdur, avadanlıqların dəyişdirilməsi imkanı var | İmkanı var | Yaxşı | Transformatorun dəyişdirilmə imkanı yoxdur, avadanlıqların dəyişdirilməsinə ehtiyac yoxdur | Yaxşı | Xətlərin dəyişdirilməsi ehtiyac yoxdur
686 | KTM | 132087230 | Tərtər | Küçərli kəndi | normal | 35/10 kV İsmayılbəyli y/st | 6110233 | 10 | 2 | 10/0,4 | 100 | 1 | №siz | 1 | 50 | 1989 | 70 | Transformatorun artırılması imkanı yoxdur, avadanlıqların dəyişdirilməsi imkanı var | İmkanı var | Yaxşı | Transformatorun dəyişdirilmə imkanı yoxdur, avadanlıqların dəyişdirilməsinə ehtiyac yoxdur | Yaxşı | Xətlərin dəyişdirilməsi ehtiyac yoxdur
687 | KTM | 132087480 | Tərtər | Küçərli kəndi | normal | 35/10 kV İsmayılbəyli y/st | 6110237 | 14 | 0 | 10/0,4 | 63 | 1 | №siz | 1 | 50 | 1972 | 44 | Transformatorun artırılması imkanı yoxdur, avadanlıqların dəyişdirilməsi imkanı var | İmkanı var | Yaxşı | Transformatorun dəyişdirilmə imkanı yoxdur, avadanlıqların dəyişdirilməsinə ehtiyac yoxdur | Yaxşı | Xətlərin dəyişdirilməsi ehtiyac yoxdur
688 | KTM | 132099130 | Tərtər | Küçərli kəndi | normal | 35/10 kV İsmayılbəyli y/st | 6114079 | 5 | 0 | 10/0,4 | 100 | 1 | №siz | 1 | 40 | 1980 | 70 | Transformatorun artırılması imkanı yoxdur, avadanlıqların dəyişdirilməsi imkanı var | İmkanı var | Yaxşı | Transformatorun dəyişdirilmə imkanı yoxdur, avadanlıqların dəyişdirilməsinə ehtiyac yoxdur | Yaxşı | Xətlərin dəyişdirilməsi ehtiyac yoxdur
689 | KTM | 132087033 | Tərtər | Küçərli kəndi | normal | 35/10 kV İsmayılbəyli y/st | 6113397 | 0 | 1 | 10/0,4 | 63 | 1 | №siz | 0 | 60 | 1976 | 32 | Transformatorun artırılması imkanı yoxdur, avadanlıqların dəyişdirilməsi imkanı var | İmkanı var | Yaxşı | Transformatorun dəyişdirilmə imkanı yoxdur, avadanlıqların dəyişdirilməsinə ehtiyac yoxdur | Yaxşı | Xətlərin dəyişdirilməsi ehtiyac yoxdur
690 | KTM | 132087484 | Tərtər | Küçərli kəndi | normal | 35/10 kV İsmayılbəyli y/st | 6110238 | 12 | 0 | 10/0,4 | 63 | 1 | №siz | 1 | 50 | 1976 | 44 | Transformatorun artırılması imkanı yoxdur, avadanlıqların dəyişdirilməsi imkanı var | İmkanı var | Yaxşı | Transformatorun dəyişdirilmə imkanı yoxdur, avadanlıqların dəyişdirilməsinə ehtiyac yoxdur | Yaxşı | Xətlərin dəyişdirilməsi ehtiyac yoxdur
691 | KTM | 132087114 | Tərtər | Küçərli kəndi | normal | 35/10 kV İsmayılbəyli y/st | 6113396 | 0 | 1 | 10/0,4 | 100 | 1 | №siz | 0 | 60 | 1982 | 32 | Transformatorun artırılması imkanı yoxdur, avadanlıqların dəyişdirilməsi imkanı var | İmkanı var | Yaxşı | Transformatorun dəyişdirilmə imkanı yoxdur, avadanlıqların dəyişdirilməsinə ehtiyac yoxdur | Yaxşı | Xətlərin dəyişdirilməsi ehtiyac yoxdur
692 | KTM | 132087416 | Tərtər | Küçərli kəndi | normal | 35/10 kV İsmayılbəyli y/st | 6110232 | 58 | 6 | 10/0,4 | 400 | 1 | №siz | 3 | 60 | 1991 | 280 | Transformatorun artırılması imkanı yoxdur, avadanlıqların dəyişdirilməsi imkanı var | İmkanı var | Yaxşı | Transformatorun dəyişdirilmə imkanı yoxdur, avadanlıqların dəyişdirilməsinə ehtiyac yoxdur | Yaxşı | Xətlərin dəyişdirilməsi ehtiyac yoxdur
693 | KTM | 132087112 | Tərtər | Küçərli kəndi | normal | 35/10 kV İsmayılbəyli y/st | 6113392 | 0 | 1 | 10/0,4 | 63 | 1 | 213731 | 0 | 60 | 1985 | 32 | Transformatorun artırılması imkanı yoxdur, avadanlıqların dəyişdirilməsi imkanı var | İmkanı var | Yaxşı | Transformatorun dəyişdirilmə imkanı yoxdur, avadanlıqların dəyişdirilməsinə ehtiyac yoxdur | Yaxşı | Xətlərin dəyişdirilməsi ehtiyac yoxdur
694 | KTM | 132087113 | Tərtər | Küçərli kəndi | normal | 35/10 kV İsmayılbəyli y/st | 6113394 | 0 | 1 | 10/0,4 | 63 | 1 | 50934 | 0 | 60 | 1978 | 32 | Transformatorun artırılması imkanı yoxdur, avadanlıqların dəyişdirilməsi imkanı var | İmkanı var | Yaxşı | Transformatorun dəyişdirilmə imkanı yoxdur, avadanlıqların dəyişdirilməsinə ehtiyac yoxdur | Yaxşı | Xətlərin dəyişdirilməsi ehtiyac yoxdur
695 | KTM | 132087231 | Tərtər | Küçərli kəndi | normal | 35/10 kV İsmayılbəyli y/st | 6110235 | 29 | 1 | 10/0,4 | 100 | 1 | 191/3 | 2 | 50 | 2003 | 70 | Transformatorun artırılması imkanı yoxdur, avadanlıqların dəyişdirilməsi imkanı var | İmkanı var | Yaxşı | Transformatorun dəyişdirilmə imkanı yoxdur, avadanlıqların dəyişdirilməsinə ehtiyac yoxdur | Yaxşı | Xətlərin dəyişdirilməsi ehtiyac yoxdur
696 | KTM | 132087653 | Tərtər | Küçərli kəndi | normal | 35/10 kV İsmayılbəyli y/st | 6110236 | 13 | 0 | 10/0,4 | 63 | 1 | 1381137 | 1 | 50 | 1995 | 44 | Transformatorun artırılması imkanı yoxdur, avadanlıqların dəyişdirilməsi imkanı var | İmkanı var | Yaxşı | Transformatorun dəyişdirilmə imkanı yoxdur, avadanlıqların dəyişdirilməsinə ehtiyac yoxdur | Yaxşı | Xətlərin dəyişdirilməsi ehtiyac yoxdur
697 | KTM | 132087115 | Tərtər | Küçərli kəndi | normal | 35/10 kV İsmayılbəyli y/st | 6113395 | 0 | 1 | 10/0,4 | 63 | 1 | №siz | 0 | 60 | 2003 | 32 | Transformatorun artırılması imkanı yoxdur, avadanlıqların dəyişdirilməsi imkanı var | İmkanı var | Yaxşı | Transformatorun dəyişdirilmə imkanı yoxdur, avadanlıqların dəyişdirilməsinə ehtiyac yoxdur | Yaxşı | Xətlərin dəyişdirilməsi ehtiyac yoxdur
698 | KTM | 132087232 | Tərtər | Küçərli kəndi | normal | 35/10 kV İsmayılbəyli y/st | 6110242 | 29 | 1 | 10/0,4 | 100 | 1 | 762652 | 2 | 70 | 2003 | 70 | Transformatorun artırılması imkanı yoxdur, avadanlıqların dəyişdirilməsi imkanı var | İmkanı var | Yaxşı | Transformatorun dəyişdirilmə imkanı yoxdur, avadanlıqların dəyişdirilməsinə ehtiyac yoxdur | Yaxşı | Xətlərin dəyişdirilməsi ehtiyac yoxdur
699 | KTM | 132087277 | Tərtər | Küçərli kəndi | normal | 35/10 kV İsmayılbəyli y/st | 6110243 | 54 | 5 | 10/0,4 | 160 | 1 | 1562300 | 3 | 70 | 2007 | 112 | Transformatorun artırılması imkanı yoxdur, avadanlıqların dəyişdirilməsi imkanı var | İmkanı var | Yaxşı | Transformatorun dəyişdirilmə imkanı yoxdur, avadanlıqların dəyişdirilməsinə ehtiyac yoxdur | Yaxşı | Xətlərin dəyişdirilməsi ehtiyac yoxdur
700 | KTM | balansa düşməyib | Tərtər | Küçərli kəndi | normal | 35/10 kV İsmayılbəyli y/st | 6113485 | 0 | 1 | 10/0,4 | 25 | 1 | №siz | 0 | 70 | 2015 | 10 | Transformatorun artırılması imkanı yoxdur, avadanlıqların dəyişdirilməsi imkanı var | İmkanı var | Yaxşı | Transformatorun dəyişdirilmə imkanı yoxdur, avadanlıqların dəyişdirilməsinə ehtiyac yoxdur | Yaxşı | Xətlərin dəyişdirilməsi ehtiyac yoxdur
701 | KTM | balansa düşməyib | Tərtər | Küçərli kəndi | normal | 35/10 kV İsmayılbəyli y/st | 6113572 | 0 | 1 | 10/0,4 | 63 | 1 | №siz | 0 | 60 | 2014 | 32 | Transformatorun artırılması imkanı yoxdur, avadanlıqların dəyişdirilməsi imkanı var | İmkanı var | Yaxşı | Transformatorun dəyişdirilmə imkanı yoxdur, avadanlıqların dəyişdirilməsinə ehtiyac yoxdur | Yaxşı | Xətlərin dəyişdirilməsi ehtiyac yoxdur
702 | KTM | balansa düşməyib | Tərtər | Küçərli kəndi | normal | 35/10 kV İsmayılbəyli y/st | 6113577 | 0 | 1 | 10/0,4 | 63 | 1 | №siz | 0 | 60 | 2014 | 32 | Transformatorun artırılması imkanı yoxdur, avadanlıqların dəyişdirilməsi imkanı var | İmkanı var | Yaxşı | Transformatorun dəyişdirilmə imkanı yoxdur, avadanlıqların dəyişdirilməsinə ehtiyac yoxdur | Yaxşı | Xətlərin dəyişdirilməsi ehtiyac yoxdur
703 | KTM | 132087474 | Tərtər | Qaynaq kəndi | normal | 35/10 kV İsmayılbəyli y/st | 6110245 | 3 | 1 | 10/0,4 | 63 | 1 | №siz | 1 | 40 | 1989 | 44 | Transformatorun artırılması imkanı yoxdur, avadanlıqların dəyişdirilməsi imkanı var | İmkanı var | Yaxşı | Transformatorun dəyişdirilmə imkanı yoxdur, avadanlıqların dəyişdirilməsinə ehtiyac yoxdur | Yaxşı | Xətlərin dəyişdirilməsi ehtiyac yoxdur
704 | KTM | 132087405 | Tərtər | Qaynaq kəndi | normal | 35/10 kV İsmayılbəyli y/st | 6110246 | 19 | 0 | 10/0,4 | 250 | 1 | 1233292 | 2 | 50 | 1991 | 175 | Transformatorun artırılması imkanı yoxdur, avadanlıqların dəyişdirilməsi imkanı var | İmkanı var | Yaxşı | Transformatorun dəyişdirilmə imkanı yoxdur, avadanlıqların dəyişdirilməsinə ehtiyac yoxdur | Yaxşı | Xətlərin dəyişdirilməsi ehtiyac yoxdur
705 | KTM | 132087347 | Tərtər | Qaynaq kəndi | normal | 35/10 kV İsmayılbəyli y/st | 6110244 | 24 | 3 | 10/0,4 | 160 | 1 | №siz | 1 | 50 | 1984 | 112 | Transformatorun artırılması imkanı yoxdur, avadanlıqların dəyişdirilməsi imkanı var | İmkanı var | Yaxşı | Transformatorun dəyişdirilmə imkanı yoxdur, avadanlıqların dəyişdirilməsinə ehtiyac yoxdur | Yaxşı | Xətlərin dəyişdirilməsi ehtiyac yoxdur
706 | KTM | 132087406 | Tərtər | Qaynaq kəndi | normal | 35/10 kV İsmayılbəyli y/st | 6110249 | 66 | 1 | 10/0,4 | 250 | 1 | 71100 | 2 | 60 | 1985 | 22 | Transformatorun artırılması imkanı yoxdur, avadanlıqların dəyişdirilməsi imkanı var | İmkanı var | Yaxşı | Transformatorun dəyişdirilmə imkanı yoxdur, avadanlıqların dəyişdirilməsinə ehtiyac yoxdur | Yaxşı | Xətlərin dəyişdirilməsi ehtiyac yoxdur
707 | KTM | 132087086 | Tərtər | Qaynaq kəndi | normal | 35/10 kV İsmayılbəyli y/st | 6113399 | 0 | 1 | 10/0,4 | 100 | 1 | 492/5 | 0 | 60 | 1976 | 32 | Transformatorun artırılması imkanı yoxdur, avadanlıqların dəyişdirilməsi imkanı var | İmkanı var | Yaxşı | Transformatorun dəyişdirilmə imkanı yoxdur, avadanlıqların dəyişdirilməsinə ehtiyac yoxdur | Yaxşı | Xətlərin dəyişdirilməsi ehtiyac yoxdur
708 | KTM | 132087015 | Tərtər | Qaynaq kəndi | normal | 35/10 kV İsmayılbəyli y/st | 6113402 | 0 | 1 | 10/0,4 | 100 | 1 | №siz | 0 | 60 | 2000 | 32 | Transformatorun artırılması imkanı yoxdur, avadanlıqların dəyişdirilməsi imkanı var | İmkanı var | Yaxşı | Transformatorun dəyişdirilmə imkanı yoxdur, avadanlıqların dəyişdirilməsinə ehtiyac yoxdur | Yaxşı | Xətlərin dəyişdirilməsi ehtiyac yoxdur
709 | KTM | 132087018 | Tərtər | Qaynaq kəndi | normal | 35/10 kV İsmayılbəyli y/st | 6113403 | 0 | 1 | 10/0,4 | 100 | 1 | №siz | 0 | 60 | 1974 | 32 | Transformatorun artırılması imkanı yoxdur, avadanlıqların dəyişdirilməsi imkanı var | İmkanı var | Yaxşı | Transformatorun dəyişdirilmə imkanı yoxdur, avadanlıqların dəyişdirilməsinə ehtiyac yoxdur | Yaxşı | Xətlərin dəyişdirilməsi ehtiyac yoxdur
710 | KTM | balansa düşməyib | Tərtər | Qaynaq kəndi | normal | 35/10 kV İsmayılbəyli y/st | 6113630 | 0 | 1 | 10/0,4 | 63 | 1 | №siz | 0 | 70 | 2015 | 32 | Transformatorun artırılması imkanı yoxdur, avadanlıqların dəyişdirilməsi imkanı var | İmkanı var | Yaxşı | Transformatorun dəyişdirilmə imkanı yoxdur, avadanlıqların dəyişdirilməsinə ehtiyac yoxdur | Yaxşı | Xətlərin dəyişdirilməsi ehtiyac yoxdur
711 | KTM | 132087348 | Tərtər | Qaynaq kəndi | normal | 35/10 kV İsmayılbəyli y/st | 6110255 | 78 | 2 | 10/0,4 | 160 | 1 | №siz | 3 | 80 | 1977 | 112 | Transformatorun artırılması imkanı yoxdur, avadanlıqların dəyişdirilməsi imkanı var | İmkanı var | Yaxşı | Transformatorun dəyişdirilmə imkanı yoxdur, avadanlıqların dəyişdirilməsinə ehtiyac yoxdur | Yaxşı | Xətlərin dəyişdirilməsi ehtiyac yoxdur
712 | KTM | 132087455 | Tərtər | Qaynaq kəndi | normal | 35/10 kV İsmayılbəyli y/st | 6110248 | 74 | 5 | 10/0,4 | 160 | 1 | 432793 | 2 | 80 | 1999 | 112 | Transformatorun artırılması imkanı yoxdur, avadanlıqların dəyişdirilməsi imkanı var | İmkanı var | Yaxşı | Transformatorun dəyişdirilmə imkanı yoxdur, avadanlıqların dəyişdirilməsinə ehtiyac yoxdur | Yaxşı | Xətlərin dəyişdirilməsi ehtiyac yoxdur
713 | KTM | 132087014 | Tərtər | Qaynaq kəndi | normal | 35/10 kV İsmayılbəyli y/st | 6113401 | 0 | 1 | 10/0,4 | 40 | 1 | 1176215 | 0 | 60 | 1989 | 32 | Transformatorun artırılması imkanı yoxdur, avadanlıqların dəyişdirilməsi imkanı var | İmkanı var | Yaxşı | Transformatorun dəyişdirilmə imkanı yoxdur, avadanlıqların dəyişdirilməsinə ehtiyac yoxdur | Yaxşı | Xətlərin dəyişdirilməsi ehtiyac yoxdur
714 | KTM | 132087017 | Tərtər | Qaynaq kəndi | normal | 35/10 kV İsmayılbəyli y/st | 6113404 | 0 | 1 | 10/0,4 | 100 | 1 | №siz | 0 | 60 | 1978 | 32 | Transformatorun artırılması imkanı yoxdur, avadanlıqların dəyişdirilməsi imkanı var | İmkanı var | Yaxşı | Transformatorun dəyişdirilmə imkanı yoxdur, avadanlıqların dəyişdirilməsinə ehtiyac yoxdur | Yaxşı | Xətlərin dəyişdirilməsi ehtiyac yoxdur
715 | KTM | 132087016 | Tərtər | Qaynaq kəndi | normal | 35/10 kV İsmayılbəyli y/st | 6113398 | 0 | 3 | 10/0,4 | 63 | 1 | №siz | 0 | 60 | 1964 | 32 | Transformatorun artırılması imkanı yoxdur, avadanlıqların dəyişdirilməsi imkanı var | İmkanı var | Yaxşı | Transformatorun dəyişdirilmə imkanı yoxdur, avadanlıqların dəyişdirilməsinə ehtiyac yoxdur | Yaxşı | Xətlərin dəyişdirilməsi ehtiyac yoxdur
716 | KTM | 132087204 | Tərtər | Qaynaq kəndi | normal | 35/10 kV İsmayılbəyli y/st | 6110247 | 45 | 1 | 10/0,4 | 100 | 1 | 43109 | 2 | 60 | 1979 | 70 | Transformatorun artırılması imkanı yoxdur, avadanlıqların dəyişdirilməsi imkanı var | İmkanı var | Yaxşı | Transformatorun dəyişdirilmə imkanı yoxdur, avadanlıqların dəyişdirilməsinə ehtiyac yoxdur | Yaxşı | Xətlərin dəyişdirilməsi ehtiyac yoxdur
717 | KTM | 132087205 | Tərtər | Qapanlı kəndi | normal | 35/10 kV İsmayılbəyli y/st | 6110260 | 13 | 1 | 10/0,4 | 100 | 1 | 16062 | 1 | 50 | 1976 | 70 | Transformatorun artırılması imkanı yoxdur, avadanlıqların dəyişdirilməsi imkanı var | İmkanı var | Yaxşı | Transformatorun dəyişdirilmə imkanı yoxdur, avadanlıqların dəyişdirilməsinə ehtiyac yoxdur | Yaxşı | Xətlərin dəyişdirilməsi ehtiyac yoxdur
718 | KTM | 132087073 | Tərtər | Qapanlı kəndi | normal | 35/10 kV İsmayılbəyli y/st | 6113400 | 0 | 1 | 10/0,4 | 100 | 1 | №siz | 0 | 60 | 2000 | 32 | Transformatorun artırılması imkanı yoxdur, avadanlıqların dəyişdirilməsi imkanı var | İmkanı var | Yaxşı | Transformatorun dəyişdirilmə imkanı yoxdur, avadanlıqların dəyişdirilməsinə ehtiyac yoxdur | Yaxşı | Xətlərin dəyişdirilməsi ehtiyac yoxdur
719 | KTM | 132087087 | Tərtər | Qapanlı kəndi | normal | 35/10 kV İsmayılbəyli y/st | 6113407 | 0 | 1 | 10/0,4 | 63 | 1 | №siz | 0 | 60 | 2000 | 32 | Transformatorun artırılması imkanı yoxdur, avadanlıqların dəyişdirilməsi imkanı var | İmkanı var | Yaxşı | Transformatorun dəyişdirilmə imkanı yoxdur, avadanlıqların dəyişdirilməsinə ehtiyac yoxdur | Yaxşı | Xətlərin dəyişdirilməsi ehtiyac yoxdur
720 | KTM | 132087349 | Tərtər | Qapanlı kəndi | normal | 35/10 kV İsmayılbəyli y/st | 6110257 | 46 | 8 | 10/0,4 | 160 | 1 | №siz | 2 | 70 | 1976 | 70 | Transformatorun artırılması imkanı yoxdur, avadanlıqların dəyişdirilməsi imkanı var | İmkanı var | Yaxşı | Transformatorun dəyişdirilmə imkanı yoxdur, avadanlıqların dəyişdirilməsinə ehtiyac yoxdur | Yaxşı | Xətlərin dəyişdirilməsi ehtiyac yoxdur
721 | KTM | 132087022 | Tərtər | Qapanlı kəndi | normal | 35/10 kV İsmayılbəyli y/st | 6113408 | 0 | 1 | 10/0,4 | 100 | 1 | 1342420 | 0 | 60 | 1990 | 32 | Transformatorun artırılması imkanı yoxdur, avadanlıqların dəyişdirilməsi imkanı var | İmkanı var | Yaxşı | Transformatorun dəyişdirilmə imkanı yoxdur, avadanlıqların dəyişdirilməsinə ehtiyac yoxdur | Yaxşı | Xətlərin dəyişdirilməsi ehtiyac yoxdur
722 | KTM | 132087350 | Tərtər | Qapanlı kəndi | normal | 35/10 kV İsmayılbəyli y/st | 6110258 | 43 | 1 | 10/0,4 | 160 | 1 | 1109938 | 2 | 70 | 1990 | 70 | Transformatorun artırılması imkanı yoxdur, avadanlıqların dəyişdirilməsi imkanı var | İmkanı var | Yaxşı | Transformatorun dəyişdirilmə imkanı yoxdur, avadanlıqların dəyişdirilməsinə ehtiyac yoxdur | Yaxşı | Xətlərin dəyişdirilməsi ehtiyac yoxdur
723 | KTM | 132087407 | Tərtər | Qapanlı kəndi | normal | 35/10 kV İsmayılbəyli y/st | 6110259 | 45 | 1 | 10/0,4 | 250 | 1 | №siz | 2 | 70 | 1989 | 175 | Transformatorun artırılması imkanı yoxdur, avadanlıqların dəyişdirilməsi imkanı var | İmkanı var | Yaxşı | Transformatorun dəyişdirilmə imkanı yoxdur, avadanlıqların dəyişdirilməsinə ehtiyac yoxdur | Yaxşı | Xətlərin dəyişdirilməsi ehtiyac yoxdur
724 | KTM | 132087439 | Tərtər | Qapanlı kəndi | normal | 35/10 kV İsmayılbəyli y/st | 6110256 | 37 | 1 | 10/0,4 | 63 | 1 | 569414 | 1 | 70 | 1976 | 44 | Transformatorun artırılması imkanı yoxdur, avadanlıqların dəyişdirilməsi imkanı var | İmkanı var | Yaxşı | Transformatorun dəyişdirilmə imkanı yoxdur, avadanlıqların dəyişdirilməsinə ehtiyac yoxdur | Orta | Xətlərin dəyişdirilməsi ehtiyac yoxdur
725 | KTM | 132087438 | Tərtər | Qapanlı kəndi | normal | 35/10 kV İsmayılbəyli y/st | 6110254 | 6 | 0 | 10/0,4 | 40 | 1 | №siz | 1 | 60 | 2000 | 28 | Transformatorun artırılması imkanı yoxdur, avadanlıqların dəyişdirilməsi imkanı var | İmkanı var | Yaxşı | Transformatorun dəyişdirilmə imkanı yoxdur, avadanlıqların dəyişdirilməsinə ehtiyac yoxdur | Yaxşı | Xətlərin dəyişdirilməsi ehtiyac yoxdur
726 | KTM | 132087059 | Tərtər | Qazyan kəndi | normal | 35/10 kV İsmayılbəyli y/st | 6113405 | 0 | 1 | 10/0,4 | 63 | 1 | 0705Ş323 | 0 | 60 | 2007 | 22 | Transformatorun artırılması imkanı yoxdur, avadanlıqların dəyişdirilməsi imkanı var | İmkanı var | Yaxşı | Transformatorun dəyişdirilmə imkanı yoxdur, avadanlıqların dəyişdirilməsinə ehtiyac yoxdur | Yaxşı | Xətlərin dəyişdirilməsi ehtiyac yoxdur
727 | KTM | 132087608 | Tərtər | Qazyan kəndi | normal | 35/10 kV İsmayılbəyli y/st | 6113546 | 0 | 1 | 10/0,4 | 63 | 1 | 63019 | 0 | 60 | 2014 | 32 | Transformatorun artırılması imkanı yoxdur, avadanlıqların dəyişdirilməsi imkanı var | İmkanı var | Yaxşı | Transformatorun dəyişdirilmə imkanı yoxdur, avadanlıqların dəyişdirilməsinə ehtiyac yoxdur | Yaxşı | Xətlərin dəyişdirilməsi ehtiyac yoxdur
728 | KTM | 132087404 | Tərtər | Qazyan kəndi | normal | 35/10 kV İsmayılbəyli y/st | 6110252 | 83 | 4 | 10/0,4 | 250 | 1 | №siz | 2 | 80 | 1993 | 175 | Transformatorun artırılması imkanı yoxdur, avadanlıqların dəyişdirilməsi imkanı var | İmkanı var | Yaxşı | Transformatorun dəyişdirilmə imkanı yoxdur, avadanlıqların dəyişdirilməsinə ehtiyac yoxdur | Yaxşı | Xətlərin dəyişdirilməsi ehtiyac yoxdur
729 | KTM | 132099131 | Tərtər | Qazyan kəndi | normal | 35/10 kV İsmayılbəyli y/st | 6110251 | 49 | 4 | 10/0,4 | 250 | 1 | №siz | 2 | 80 | 1982 | 175 | Transformatorun artırılması imkanı yoxdur, avadanlıqların dəyişdirilməsi imkanı var | İmkanı var | Yaxşı | Transformatorun dəyişdirilmə imkanı yoxdur, avadanlıqların dəyişdirilməsinə ehtiyac yoxdur | Yaxşı | Xətlərin dəyişdirilməsi ehtiyac yoxdur
730 | KTM | 132087360 | Tərtər | Evoğlu kəndi | normal | 35/10 kV İsmayılbəyli y/st | 6110261 | 48 | 1 | 10/0,4 | 160 | 1 | №siz | 1 | 80 | 1988 | 112 | Transformatorun artırılması imkanı yoxdur, avadanlıqların dəyişdirilməsi imkanı var | İmkanı var | Yaxşı | Transformatorun dəyişdirilmə imkanı yoxdur, avadanlıqların dəyişdirilməsinə ehtiyac yoxdur | Yaxşı | Xətlərin dəyişdirilməsi ehtiyac yoxdur
731 | KTM | 132087361 | Tərtər | Evoğlu kəndi | normal | 35/10 kV İsmayılbəyli y/st | 6110262 | 43 | 5 | 10/0,4 | 160 | 1 | 1178800 | 2 | 80 | 1988 | 112 | Transformatorun artırılması imkanı yoxdur, avadanlıqların dəyişdirilməsi imkanı var | İmkanı var | Yaxşı | Transformatorun dəyişdirilmə imkanı yoxdur, avadanlıqların dəyişdirilməsinə ehtiyac yoxdur | Yaxşı | Xətlərin dəyişdirilməsi ehtiyac yoxdur
732 | KTM | 132099132 | Tərtər | Evoğlu kəndi | normal | 35/10 kV İsmayılbəyli y/st | 6110263 | 73 | 1 | 10/0,4 | 250 | 1 | №siz | 2 | 80 | 1984 | 175 | Transformatorun artırılması imkanı yoxdur, avadanlıqların dəyişdirilməsi imkanı var | İmkanı var | Yaxşı | Transformatorun dəyişdirilmə imkanı yoxdur, avadanlıqların dəyişdirilməsinə ehtiyac yoxdur | Yaxşı | Xətlərin dəyişdirilməsi ehtiyac yoxdur
733 | KTM | 132087413 | Tərtər | Evoğlu kəndi | normal | 35/10 kV İsmayılbəyli y/st | 6110264 | 91 | 2 | 10/0,4 | 250 | 1 | 993288 | 3 | 80 | 1978 | 175 | Transformatorun artırılması imkanı yoxdur, avadanlıqların dəyişdirilməsi imkanı var | İmkanı var | Yaxşı | Transformatorun dəyişdirilmə imkanı yoxdur, avadanlıqların dəyişdirilməsinə ehtiyac yoxdur | Yaxşı | Xətlərin dəyişdirilməsi ehtiyac yoxdur
734 | KTM | 132087256 | Tərtər | Evoğlu kəndi | normal | 35/10 kV İsmayılbəyli y/st | 6110265 | 19 | 0 | 10/0,4 | 100 | 1 | 852A840 | 1 | 70 | 1977 | 70 | Transformatorun artırılması imkanı yoxdur, avadanlıqların dəyişdirilməsi imkanı var | İmkanı var | Yaxşı | Transformatorun dəyişdirilmə imkanı yoxdur, avadanlıqların dəyişdirilməsinə ehtiyac yoxdur | Yaxşı | Xətlərin dəyişdirilməsi ehtiyac yoxdur
735 | KTM | 132087257 | Tərtər | İsmayılbəyli | normal | 35/10 kV İsmayılbəyli y/st | 6110273 | 26 | 2 | 10/0,4 | 100 | 1 | №siz | 1 | 60 | 1992 | 70 | Transformatorun artırılması imkanı yoxdur, avadanlıqların dəyişdirilməsi imkanı var | İmkanı var | Yaxşı | Transformatorun dəyişdirilmə imkanı yoxdur, avadanlıqların dəyişdirilməsinə ehtiyac yoxdur | Yaxşı | Xətlərin dəyişdirilməsi ehtiyac yoxdur
736 | KTM | 132087636 | Tərtər | Evoğlu kəndi | normal | 35/10 kV İsmayılbəyli y/st | 6113412 | 0 | 1 | 10/0,4 | 100 | 1 | 29309 | 0 | 60 | 1977 | 32 | Transformatorun artırılması imkanı yoxdur, avadanlıqların dəyişdirilməsi imkanı var | İmkanı var | Yaxşı | Transformatorun dəyişdirilmə imkanı yoxdur, avadanlıqların dəyişdirilməsinə ehtiyac yoxdur | Yaxşı | Xətlərin dəyişdirilməsi ehtiyac yoxdur
737 | KTM | 132087046 | Tərtər | Evoğlu kəndi | normal | 35/10 kV İsmayılbəyli y/st | 6114080 | 21 | 0 | 10/0,4 | 100 | 1 | №siz | 1 | 60 | 1983 | 70 | Transformatorun artırılması imkanı yoxdur, avadanlıqların dəyişdirilməsi imkanı var | İmkanı var | Yaxşı | Transformatorun dəyişdirilmə imkanı yoxdur, avadanlıqların dəyişdirilməsinə ehtiyac yoxdur | Yaxşı | Xətlərin dəyişdirilməsi ehtiyac yoxdur
738 | KTM | 132099133 | Tərtər | Evoğlu kəndi | normal | 35/10 kV İsmayılbəyli y/st | 6114023 | 38 | 12 | 10/0,4 | 160 | 1 | №siz | 2 | 70 | 1998 | 112 | Transformatorun artırılması imkanı yoxdur, avadanlıqların dəyişdirilməsi imkanı var | İmkanı var | Yaxşı | Transformatorun dəyişdirilmə imkanı yoxdur, avadanlıqların dəyişdirilməsinə ehtiyac yoxdur | Yaxşı | Xətlərin dəyişdirilməsi ehtiyac yoxdur
739 | KTM | 132087094 | Tərtər | Evoğlu kəndi | normal | 35/10 kV İsmayılbəyli y/st | 6113417 | 0 | 1 | 10/0,4 | 63 | 1 | 489180 | 0 | 60 | 2004 | 32 | Transformatorun artırılması imkanı yoxdur, avadanlıqların dəyişdirilməsi imkanı var | İmkanı var | Yaxşı | Transformatorun dəyişdirilmə imkanı yoxdur, avadanlıqların dəyişdirilməsinə ehtiyac yoxdur | Yaxşı | Xətlərin dəyişdirilməsi ehtiyac yoxdur
740 | KTM | 132087620 | Tərtər | Evoğlu kəndi | normal | 35/10 kV İsmayılbəyli y/st | 6113415 | 0 | 1 | 10/0,4 | 100 | 1 | 252351 | 0 | 60 | 1968 | 32 | Transformatorun artırılması imkanı yoxdur, avadanlıqların dəyişdirilməsi imkanı var | İmkanı var | Yaxşı | Transformatorun dəyişdirilmə imkanı yoxdur, avadanlıqların dəyişdirilməsinə ehtiyac yoxdur | Yaxşı | Xətlərin dəyişdirilməsi ehtiyac yoxdur
741 | KTM | 132099134 | Tərtər | Evoğlu kəndi | normal | 35/10 kV İsmayılbəyli y/st | 6114081 | 35 | 0 | 10/0,4 | 100 | 1 | №siz | 1 | 60 | 1978 | 70 | Transformatorun artırılması imkanı yoxdur, avadanlıqların dəyişdirilməsi imkanı var | İmkanı var | Yaxşı | Transformatorun dəyişdirilmə imkanı yoxdur, avadanlıqların dəyişdirilməsinə ehtiyac yoxdur | Yaxşı | Xətlərin dəyişdirilməsi ehtiyac yoxdur
742 | KTM | 132087091 | Tərtər | Evoğlu kəndi | normal | 35/10 kV İsmayılbəyli y/st | 6113418 | 0 | 1 | 10/0,4 | 63 | 1 | 761/4 | 0 | 60 | 1987 | 22 | Transformatorun artırılması imkanı yoxdur, avadanlıqların dəyişdirilməsi imkanı var | İmkanı var | Yaxşı | Transformatorun dəyişdirilmə imkanı yoxdur, avadanlıqların dəyişdirilməsinə ehtiyac yoxdur | Yaxşı | Xətlərin dəyişdirilməsi ehtiyac yoxdur
743 | KTM | 132087093 | Tərtər | Evoğlu kəndi | normal | 35/10 kV İsmayılbəyli y/st | 6113419 | 0 | 1 | 10/0,4 | 63 | 1 | №siz | 0 | 60 | 1989 | 32 | Transformatorun artırılması imkanı yoxdur, avadanlıqların dəyişdirilməsi imkanı var | İmkanı var | Yaxşı | Transformatorun dəyişdirilmə imkanı yoxdur, avadanlıqların dəyişdirilməsinə ehtiyac yoxdur | Yaxşı | Xətlərin dəyişdirilməsi ehtiyac yoxdur
744 | KTM | 132087047 | Tərtər | Evoğlu kəndi | normal | 35/10 kV İsmayılbəyli y/st | 6113414 | 0 | 1 | 10/0,4 | 63 | 1 | 52372 | 0 | 60 | 2004 | 32 | Transformatorun artırılması imkanı yoxdur, avadanlıqların dəyişdirilməsi imkanı var | İmkanı var | Yaxşı | Transformatorun dəyişdirilmə imkanı yoxdur, avadanlıqların dəyişdirilməsinə ehtiyac yoxdur | Yaxşı | Xətlərin dəyişdirilməsi ehtiyac yoxdur
745 | KTM | 132099135 | Tərtər | Evoğlu kəndi | normal | 35/10 kV İsmayılbəyli y/st | 6114082 | 54 | 1 | 10/0,4 | 100 | 1 | №siz | 2 | 70 | 1977 | 70 | Transformatorun artırılması imkanı yoxdur, avadanlıqların dəyişdirilməsi imkanı var | İmkanı var | Yaxşı | Transformatorun dəyişdirilmə imkanı yoxdur, avadanlıqların dəyişdirilməsinə ehtiyac yoxdur | Yaxşı | Xətlərin dəyişdirilməsi ehtiyac yoxdur
746 | KTM | 132087048 | Tərtər | Evoğlu kəndi | normal | 35/10 kV İsmayılbəyli y/st | 6113413 | 0 | 1 | 10/0,4 | 100 | 1 | 510/4 | 0 | 60 | 1981 | 32 | Transformatorun artırılması imkanı yoxdur, avadanlıqların dəyişdirilməsi imkanı var | İmkanı var | Yaxşı | Transformatorun dəyişdirilmə imkanı yoxdur, avadanlıqların dəyişdirilməsinə ehtiyac yoxdur | Yaxşı | Xətlərin dəyişdirilməsi ehtiyac yoxdur
747 | KTM | 132087023 | Tərtər | Evoğlu kəndi | normal | 35/10 kV İsmayılbəyli y/st | 6113411 | 0 | 1 | 10/0,4 | 63 | 1 | 252351 | 0 | 60 | 2004 | 22 | Transformatorun artırılması imkanı yoxdur, avadanlıqların dəyişdirilməsi imkanı var | İmkanı var | Yaxşı | Transformatorun dəyişdirilmə imkanı yoxdur, avadanlıqların dəyişdirilməsinə ehtiyac yoxdur | Yaxşı | Xətlərin dəyişdirilməsi ehtiyac yoxdur
748 | KTM | 132087090 | Tərtər | Evoğlu kəndi | normal | 35/10 kV İsmayılbəyli y/st | 6113416 | 0 | 1 | 10/0,4 | 63 | 1 | №siz | 0 | 60 | 2004 | 22 | Transformatorun artırılması imkanı yoxdur, avadanlıqların dəyişdirilməsi imkanı var | İmkanı var | Yaxşı | Transformatorun dəyişdirilmə imkanı yoxdur, avadanlıqların dəyişdirilməsinə ehtiyac yoxdur | Yaxşı | Xətlərin dəyişdirilməsi ehtiyac yoxdur
749 | KTM | 132087092 | Tərtər | Evoğlu kəndi | normal | 35/10 kV İsmayılbəyli y/st | 6113410 | 0 | 1 | 10/0,4 | 63 | 1 | 1141676 | 0 | 60 | 2000 | 32 | Transformatorun artırılması imkanı yoxdur, avadanlıqların dəyişdirilməsi imkanı var | İmkanı var | Yaxşı | Transformatorun dəyişdirilmə imkanı yoxdur, avadanlıqların dəyişdirilməsinə ehtiyac yoxdur | Yaxşı | Xətlərin dəyişdirilməsi ehtiyac yoxdur
750 | KTM | 132087103 | Tərtər | İsmayılbəyli | normal | 35/10 kV İsmayılbəyli y/st | 6113541 | 0 | 1 | 10/0,4 | 63 | 1 | 004872 | 0 | 60 | 2014 | 44 | Transformatorun artırılması imkanı yoxdur, avadanlıqların dəyişdirilməsi imkanı var | İmkanı var | Yaxşı | Transformatorun dəyişdirilmə imkanı yoxdur, avadanlıqların dəyişdirilməsinə ehtiyac yoxdur | Yaxşı | Xətlərin dəyişdirilməsi ehtiyac yoxdur
751 | KTM | 132087218 | Tərtər | Qarağacı | normal | 35/10 kV İsmayılbəyli y/st | 6110281 | 83 | 1 | 10/0,4 | 250 | 1 | 18495 | 2 | 70 | 1992 | 175 | Transformatorun artırılması imkanı yoxdur, avadanlıqların dəyişdirilməsi imkanı var | İmkanı var | Yaxşı | Transformatorun dəyişdirilmə imkanı yoxdur, avadanlıqların dəyişdirilməsinə ehtiyac yoxdur | Yaxşı | Xətlərin dəyişdirilməsi ehtiyac yoxdur
752 | KTM | 132099136 | Tərtər | Qarağacı | normal | 35/10 kV İsmayılbəyli y/st | 6114083 | 14 | 0 | 10/0,4 | 63 | 1 | №siz | 1 | 60 | 1986 | 44 | Transformatorun artırılması imkanı yoxdur, avadanlıqların dəyişdirilməsi imkanı var | İmkanı var | Yaxşı | Transformatorun dəyişdirilmə imkanı yoxdur, avadanlıqların dəyişdirilməsinə ehtiyac yoxdur | Yaxşı | Xətlərin dəyişdirilməsi ehtiyac yoxdur
753 | KTM | 132087355 | Tərtər | Qarağacı | normal | 35/10 kV İsmayılbəyli y/st | 6110280 | 80 | 7 | 10/0,4 | 250 | 1 | №siz | 1 | 80 | 1985 | 175 | Transformatorun artırılması imkanı yoxdur, avadanlıqların dəyişdirilməsi imkanı var | İmkanı var | Yaxşı | Transformatorun dəyişdirilmə imkanı yoxdur, avadanlıqların dəyişdirilməsinə ehtiyac yoxdur | Yaxşı | Xətlərin dəyişdirilməsi ehtiyac yoxdur
754 | KTM | 132087354 | Tərtər | Qarağacı | normal | 35/10 kV İsmayılbəyli y/st | 6110279 | 40 | 0 | 10/0,4 | 160 | 1 | №siz | 1 | 80 | 1995 | 112 | Transformatorun artırılması imkanı yoxdur, avadanlıqların dəyişdirilməsi imkanı var | İmkanı var | Yaxşı | Transformatorun dəyişdirilmə imkanı yoxdur, avadanlıqların dəyişdirilməsinə ehtiyac yoxdur | Yaxşı | Xətlərin dəyişdirilməsi ehtiyac yoxdur
755 | KTM | 132087162 | Tərtər | Qarağacı | normal | 35/10 kV İsmayılbəyli y/st | 6113447 | 0 | 1 | 10/0,4 | 63 | 1 | №siz | 0 | 60 | 2002 | 32 | Transformatorun artırılması imkanı yoxdur, avadanlıqların dəyişdirilməsi imkanı var | İmkanı var | Yaxşı | Transformatorun dəyişdirilmə imkanı yoxdur, avadanlıqların dəyişdirilməsinə ehtiyac yoxdur | Yaxşı | Xətlərin dəyişdirilməsi ehtiyac yoxdur
756 | KTM | 132087168 | Tərtər | Qarağacı | normal | 35/10 kV İsmayılbəyli y/st | 6113448 | 0 | 1 | 10/0,4 | 63 | 1 | 492509 | 0 | 60 | 1974 | 32 | Transformatorun artırılması imkanı yoxdur, avadanlıqların dəyişdirilməsi imkanı var | İmkanı var | Yaxşı | Transformatorun dəyişdirilmə imkanı yoxdur, avadanlıqların dəyişdirilməsinə ehtiyac yoxdur | Yaxşı | Xətlərin dəyişdirilməsi ehtiyac yoxdur
757 | KTM | 132087161 | Tərtər | Qapanlı kəndi | normal | 35/10 kV İsmayılbəyli y/st | 6113450 | 0 | 3 | 10/0,4 | 100 | 1 | №siz | 0 | 60 | 2012 | 22 | Transformatorun artırılması imkanı yoxdur, avadanlıqların dəyişdirilməsi imkanı var | İmkanı var | Yaxşı | Transformatorun dəyişdirilmə imkanı yoxdur, avadanlıqların dəyişdirilməsinə ehtiyac yoxdur | Yaxşı | Xətlərin dəyişdirilməsi ehtiyac yoxdur
758 | KTM | balansa düşməyib | Tərtər | Qarağacı | normal | 35/10 kV İsmayılbəyli y/st | 6113570 | 0 | 1 | 10/0,4 | 63 | 1 | №siz | 0 | 60 | 2014 | 32 | Transformatorun artırılması imkanı yoxdur, avadanlıqların dəyişdirilməsi imkanı var | İmkanı var | Yaxşı | Transformatorun dəyişdirilmə imkanı yoxdur, avadanlıqların dəyişdirilməsinə ehtiyac yoxdur | Yaxşı | Xətlərin dəyişdirilməsi ehtiyac yoxdur
759 | KTM | 132087163 | Tərtər | Qarağacı | normal | 35/10 kV İsmayılbəyli y/st | 6113456 | 0 | 0 | 10/0,4 | 100 | 1 | №siz | 0 | 60 | 2013 | 32 | Transformatorun artırılması imkanı yoxdur, avadanlıqların dəyişdirilməsi imkanı var | İmkanı var | Yaxşı | Transformatorun dəyişdirilmə imkanı yoxdur, avadanlıqların dəyişdirilməsinə ehtiyac yoxdur | Yaxşı | Xətlərin dəyişdirilməsi ehtiyac yoxdur
760 | KTM | 132099137 | Tərtər | Qarağacı | normal | 35/10 kV İsmayılbəyli y/st | 6114084 | 17 | 1 | 10/0,4 | 100 | 1 | 1334238 | 1 | 60 | 1969 | 70 | Transformatorun artırılması imkanı yoxdur, avadanlıqların dəyişdirilməsi imkanı var | İmkanı var | Yaxşı | Transformatorun dəyişdirilmə imkanı yoxdur, avadanlıqların dəyişdirilməsinə ehtiyac yoxdur | Yaxşı | Xətlərin dəyişdirilməsi ehtiyac yoxdur
761 | KTM | 132099138 | Tərtər | Qarağacı | normal | 35/10 kV İsmayılbəyli y/st | 6114085 | 7 | 0 | 10/0,4 | 100 | 1 | №siz | 1 | 60 | 1978 | 70 | Transformatorun artırılması imkanı yoxdur, avadanlıqların dəyişdirilməsi imkanı var | İmkanı var | Yaxşı | Transformatorun dəyişdirilmə imkanı yoxdur, avadanlıqların dəyişdirilməsinə ehtiyac yoxdur | Yaxşı | Xətlərin dəyişdirilməsi ehtiyac yoxdur
762 | KTM | 132087164 | Tərtər | Qarağacı | normal | 35/10 kV İsmayılbəyli y/st | 6113446 | 0 | 1 | 10/0,4 | 63 | 1 | №siz | 0 | 60 | 1979 | 32 | Transformatorun artırılması imkanı yoxdur, avadanlıqların dəyişdirilməsi imkanı var | İmkanı var | Yaxşı | Transformatorun dəyişdirilmə imkanı yoxdur, avadanlıqların dəyişdirilməsinə ehtiyac yoxdur | Yaxşı | Xətlərin dəyişdirilməsi ehtiyac yoxdur
763 | KTM | 132087217 | Tərtər | Qarağacı | normal | 35/10 kV İsmayılbəyli y/st | 6110278 | 42 | 0 | 10/0,4 | 100 | 1 | 852 | 1 | 60 | 1996 | 70 | Transformatorun artırılması imkanı yoxdur, avadanlıqların dəyişdirilməsi imkanı var | İmkanı var | Yaxşı | Transformatorun dəyişdirilmə imkanı yoxdur, avadanlıqların dəyişdirilməsinə ehtiyac yoxdur | Yaxşı | Xətlərin dəyişdirilməsi ehtiyac yoxdur
764 | KTM | 132087166 | Tərtər | Qarağacı | normal | 35/10 kV İsmayılbəyli y/st | 6113445 | 0 | 1 | 10/0,4 | 63 | 1 | №siz | 0 | 60 | 1985 | 32 | Transformatorun artırılması imkanı yoxdur, avadanlıqların dəyişdirilməsi imkanı var | İmkanı var | Yaxşı | Transformatorun dəyişdirilmə imkanı yoxdur, avadanlıqların dəyişdirilməsinə ehtiyac yoxdur | Yaxşı | Xətlərin dəyişdirilməsi ehtiyac yoxdur
765 | KTM | 132099139 | Tərtər | Qarağacı |  | 35/10 kV İsmayılbəyli y/st | 6113455 | 30 | 3 | 10/0,4 | 160 | 1 | №siz | 1 |  | 2017 | 112 | Transformatorun artırılması imkanı yoxdur, avadanlıqların dəyişdirilməsi imkanı var | İmkanı var | Yaxşı | Transformatorun dəyişdirilmə imkanı yoxdur, avadanlıqların dəyişdirilməsinə ehtiyac yoxdur | Yaxşı | Xətlərin dəyişdirilməsi ehtiyac yoxdur
766 | KTM | 132087100 | Tərtər | İsmayılbəyli | normal | 35/10 kV İsmayılbəyli y/st | 6113437 | 0 | 1 | 10/0,4 | 63 | 1 | 492374 | 0 | 60 | 1983 | 32 | Transformatorun artırılması imkanı yoxdur, avadanlıqların dəyişdirilməsi imkanı var | İmkanı var | Yaxşı | Transformatorun dəyişdirilmə imkanı yoxdur, avadanlıqların dəyişdirilməsinə ehtiyac yoxdur | Yaxşı | Xətlərin dəyişdirilməsi ehtiyac yoxdur
767 | KTM | 132087101 | Tərtər | İsmayılbəyli | normal | 35/10 kV İsmayılbəyli y/st | 6113436 | 0 | 1 | 10/0,4 | 63 | 1 | №siz | 0 | 60 | 1979 | 22 | Transformatorun artırılması imkanı var, avadanlıqların dəyişdirilməsi imkanı yoxdur | İmkanı var | Yaxşı | Transformatorun dəyişdirilmə imkanı yoxdur, avadanlıqların dəyişdirilməsinə ehtiyac yoxdur | Yaxşı | Xətlərin dəyişdirilməsi ehtiyac yoxdur
768 | KTM | 132087160 | Tərtər | İsmayılbəyli | normal | 35/10 kV İsmayılbəyli y/st | 6113442 | 0 | 1 | 10/0,4 | 63 | 1 | №siz | 0 | 60 | 2005 | 32 | Transformatorun artırılması imkanı var, avadanlıqların dəyişdirilməsi imkanı yoxdur | İmkanı var | Yaxşı | Transformatorun dəyişdirilmə imkanı yoxdur, avadanlıqların dəyişdirilməsinə ehtiyac yoxdur | Yaxşı | Xətlərin dəyişdirilməsi ehtiyac yoxdur
769 | KTM | 132087625 | Tərtər | İsmayılbəyli | q/normal | 35/10 kV İsmayılbəyli y/st | 6113438 | 0 | 1 | 10/0,4 | 100 | 1 | №siz | 0 | 60 | 1981 | 32 | Transformatorun artırılması imkanı var, avadanlıqların dəyişdirilməsi imkanı yoxdur | İmkanı var | Yaxşı | Transformatorun dəyişdirilmə imkanı yoxdur, avadanlıqların dəyişdirilməsinə ehtiyac yoxdur | Yaxşı | Xətlərin dəyişdirilməsi ehtiyac yoxdur
770 | KTM | 132087364 | Tərtər | İsmayılbəyli | normal | 35/10 kV İsmayılbəyli y/st | 6110277 | 36 | 1 | 10/0,4 | 160 | 1 | 1326756 | 1 | 60 | 2001 | 112 | Transformatorun artırılması imkanı var, avadanlıqların dəyişdirilməsi imkanı yoxdur | İmkanı var | Yaxşı | Transformatorun dəyişdirilmə imkanı yoxdur, avadanlıqların dəyişdirilməsinə ehtiyac yoxdur | Yaxşı | Xətlərin dəyişdirilməsi ehtiyac yoxdur
771 | KTM | 132087414 | Tərtər | İsmayılbəyli | normal | 35/10 kV İsmayılbəyli y/st | 6110276 | 63 | 10 | 10/0,4 | 250 | 1 | №siz | 2 | 70 | 1996 | 175 | Transformatorun artırılması imkanı var, avadanlıqların dəyişdirilməsi imkanı yoxdur | İmkanı var | Yaxşı | Transformatorun dəyişdirilmə imkanı yoxdur, avadanlıqların dəyişdirilməsinə ehtiyac yoxdur | Yaxşı | Xətlərin dəyişdirilməsi ehtiyac yoxdur
772 | KTM | 132087105 | Tərtər | İsmayılbəyli | normal | 35/10 kV İsmayılbəyli y/st | 6113440 | 0 | 1 | 10/0,4 | 63 | 1 | 419951 | 0 | 60 | 1990 | 32 | Transformatorun artırılması imkanı var, avadanlıqların dəyişdirilməsi imkanı yoxdur | İmkanı var | Yaxşı | Transformatorun dəyişdirilmə imkanı yoxdur, avadanlıqların dəyişdirilməsinə ehtiyac yoxdur | Yaxşı | Xətlərin dəyişdirilməsi ehtiyac yoxdur
773 | KTM | 132087365 | Tərtər | İsmayılbəyli | normal | 35/10 kV İsmayılbəyli y/st | 6110275 | 80 | 2 | 10/0,4 | 160 | 1 | 8516037 | 2 | 80 | 1990 | 112 | Transformatorun artırılması imkanı var, avadanlıqların dəyişdirilməsi imkanı yoxdur | İmkanı var | Yaxşı | Transformatorun dəyişdirilmə imkanı yoxdur, avadanlıqların dəyişdirilməsinə ehtiyac yoxdur | Yaxşı | Xətlərin dəyişdirilməsi ehtiyac yoxdur
774 | KTM | 132087104 | Tərtər | İsmayılbəyli | normal | 35/10 kV İsmayılbəyli y/st | 6113439 | 0 | 1 | 10/0,4 | 63 | 1 | 1435950 | 0 | 60 | 1999 | 32 | Transformatorun artırılması imkanı var, avadanlıqların dəyişdirilməsi imkanı yoxdur | İmkanı yoxdur | Yaxşı | Transformatorun dəyişdirilmə imkanı yoxdur, avadanlıqların dəyişdirilməsinə ehtiyac yoxdur | Yaxşı | Xətlərin dəyişdirilməsi ehtiyac yoxdur
775 | KTM | 132087029 | Tərtər | İsmayılbəyli | normal | 35/10 kV İsmayılbəyli y/st | 6113441 | 0 | 1 | 10/0,4 | 63 | 1 | №siz | 0 | 60 | 1999 | 32 | Transformatorun artırılması imkanı var, avadanlıqların dəyişdirilməsi imkanı yoxdur | İmkanı yoxdur | Yaxşı | Transformatorun dəyişdirilmə imkanı yoxdur, avadanlıqların dəyişdirilməsinə ehtiyac yoxdur | Yaxşı | Xətlərin dəyişdirilməsi ehtiyac yoxdur
776 | KTM | 132087415 | Tərtər | İsmayılbəyli | normal | 35/10 kV İsmayılbəyli y/st | 6110274 | 87 | 2 | 10/0,4 | 250 | 1 | 53301 | 3 | 80 | 1982 | 175 | Transformatorun artırılması imkanı var, avadanlıqların dəyişdirilməsi imkanı yoxdur | İmkanı yoxdur | Yaxşı | Transformatorun dəyişdirilmə imkanı yoxdur, avadanlıqların dəyişdirilməsinə ehtiyac yoxdur | Yaxşı | Xətlərin dəyişdirilməsi ehtiyac yoxdur
777 | KTM | 132087106 | Tərtər | İsmayılbəyli | normal | 35/10 kV İsmayılbəyli y/st | 6113507 | 0 | 1 | 10/0,4 | 63 | 1 | 00296 | 0 | 60 | 2010 | 32 | Transformatorun artırılması imkanı var, avadanlıqların dəyişdirilməsi imkanı yoxdur | İmkanı yoxdur | Yaxşı | Transformatorun dəyişdirilmə imkanı yoxdur, avadanlıqların dəyişdirilməsinə ehtiyac yoxdur | Yaxşı | Xətlərin dəyişdirilməsi ehtiyac yoxdur
778 | KTM | 132087207 | Tərtər | Qapanlı kəndi | q/normal | 35/10 kV İsmayılbəyli y/st | 6110015 | 22 | 0 | 10/0,4 | 250 | 1 | №siz | 1 | 60 | 1988 | 175 | Transformatorun artırılması imkanı var, avadanlıqların dəyişdirilməsi imkanı yoxdur | İmkanı yoxdur | Yaxşı | Transformatorun dəyişdirilmə imkanı yoxdur, avadanlıqların dəyişdirilməsinə ehtiyac yoxdur | Yaxşı | Xətlərin dəyişdirilməsi ehtiyac yoxdur
779 | KTM | 132099140 | Tərtər | Evoğlu kəndi | normal | 35/10 kV İsmayılbəyli y/st | 6113459 | 43 | 1 | 10/0,4 | 160 | 1 | №siz | 1 | 70 | 1978 | 112 | Transformatorun artırılması imkanı var, avadanlıqların dəyişdirilməsi imkanı yoxdur | İmkanı yoxdur | Yaxşı | Transformatorun dəyişdirilmə imkanı yoxdur, avadanlıqların dəyişdirilməsinə ehtiyac yoxdur | Yaxşı | Xətlərin dəyişdirilməsi ehtiyac yoxdur
780 | KTM | balansa düşməyib | Tərtər | Evoğlu kəndi | normal | 35/10 kV İsmayılbəyli y/st | 6113624 | 0 | 1 | 10/0,4 | 630 | 1 | №siz | 0 | 70 | 2017 | 441 | Transformatorun artırılması imkanı var, avadanlıqların dəyişdirilməsi imkanı yoxdur | İmkanı yoxdur | Yaxşı | Transformatorun dəyişdirilmə imkanı yoxdur, avadanlıqların dəyişdirilməsinə ehtiyac yoxdur | Yaxşı | Xətlərin dəyişdirilməsi ehtiyac yoxdur
781 | KTM | balansa düşməyib | Tərtər | İsmayılbəyli | normal | 35/10 kV İsmayılbəyli y/st | 6113628 | 0 | 1 | 10/0,4 | 63 | 1 | №siz |  | 60 | 2017 | 32 | Transformatorun artırılması imkanı var, avadanlıqların dəyişdirilməsi imkanı yoxdur | İmkanı yoxdur | Yaxşı | Transformatorun dəyişdirilmə imkanı yoxdur, avadanlıqların dəyişdirilməsinə ehtiyac yoxdur | Yaxşı | Xətlərin dəyişdirilməsi ehtiyac yoxdur
782 | KTM | balansa düşməyib | Tərtər | İsmayılbəyli | normal | 35/10 kV İsmayılbəyli y/st | 6113458 | 0 | 1 | 10/0,4 | 63 | 1 | №siz | 0 | 60 | 1986 | 32 | Transformatorun artırılması imkanı var, avadanlıqların dəyişdirilməsi imkanı yoxdur | İmkanı yoxdur | Yaxşı | Transformatorun dəyişdirilmə imkanı yoxdur, avadanlıqların dəyişdirilməsinə ehtiyac yoxdur | Yaxşı | Xətlərin dəyişdirilməsi ehtiyac yoxdur
783 | KTM | 132087260 | Tərtər | İsmayılbəyli | normal | 35/10 kV İsmayılbəyli y/st | 6110018 | 8 | 0 | 10/0,4 | 63 | 1 | №siz | 1 | 60 | 1990 | 44 | Transformatorun artırılması imkanı yoxdur, avadanlıqların dəyişdirilməsi imkanı var | İmkanı yoxdur | Yaxşı | Transformatorun dəyişdirilmə imkanı yoxdur, avadanlıqların dəyişdirilməsinə ehtiyac yoxdur | Yaxşı | Xətlərin dəyişdirilməsi ehtiyac yoxdur
784 | KTM | 132099142 | Tərtər | İsmayılbəyli | normal | 35/10 kV İsmayılbəyli y/st | 6113461 | 35 | 0 | 10/0,4 | 250 | 1 | 66138 | 1 | 70 | 2006 | 175 | Transformatorun artırılması imkanı yoxdur, avadanlıqların dəyişdirilməsi imkanı var | İmkanı yoxdur | Yaxşı | Transformatorun dəyişdirilmə imkanı yoxdur, avadanlıqların dəyişdirilməsinə ehtiyac yoxdur | Yaxşı | Xətlərin dəyişdirilməsi ehtiyac yoxdur
785 | KTM | 132099143 | Tərtər | İsmayılbəyli | normal | 35/10 kV İsmayılbəyli y/st | 6114086 | 21 | 0 | 10/0,4 | 400 | 1 | 25213 | 1 | 60 | 1976 | 280 | Transformatorun artırılması imkanı yoxdur, avadanlıqların dəyişdirilməsi imkanı var | İmkanı yoxdur | Yaxşı | Transformatorun dəyişdirilmə imkanı yoxdur, avadanlıqların dəyişdirilməsinə ehtiyac yoxdur | Yaxşı | Xətlərin dəyişdirilməsi ehtiyac yoxdur
786 | KTM | balansa düşməyib | Tərtər | İsmayılbəyli | normal | 35/10 kV İsmayılbəyli y/st | 6113319 | 6 | 1 | 10/0,4 | 100 | 1 | №siz | 1 | 60 | 2002 | 70 | Transformatorun artırılması imkanı yoxdur, avadanlıqların dəyişdirilməsi imkanı var | İmkanı yoxdur | Yaxşı | Transformatorun dəyişdirilmə imkanı yoxdur, avadanlıqların dəyişdirilməsinə ehtiyac yoxdur | Yaxşı | Xətlərin dəyişdirilməsi ehtiyac yoxdur
787 | KTM | balansa düşməyib | Tərtər | İsmayılbəyli | normal | 35/10 kV İsmayılbəyli y/st | 6113453 | 0 | 2 | 10/0,4 | 160 | 1 | №siz | 0 | 70 | 2012 | 112 | Transformatorun artırılması imkanı yoxdur, avadanlıqların dəyişdirilməsi imkanı var | İmkanı yoxdur | Yaxşı | Transformatorun dəyişdirilmə imkanı yoxdur, avadanlıqların dəyişdirilməsinə ehtiyac yoxdur | Yaxşı | Xətlərin dəyişdirilməsi ehtiyac yoxdur
788 | KTM | 132087054 | Tərtər | İsmayılbəyli | normal | 35/10 kV İsmayılbəyli y/st | 6113451 | 3 | 0 | 10/0,4 | 100 | 1 | №siz | 1 | 60 | 1986 | 70 | Transformatorun artırılması imkanı yoxdur, avadanlıqların dəyişdirilməsi imkanı var | İmkanı yoxdur | Yaxşı | Transformatorun dəyişdirilmə imkanı yoxdur, avadanlıqların dəyişdirilməsinə ehtiyac yoxdur | Yaxşı | Xətlərin dəyişdirilməsi ehtiyac yoxdur
789 | KTM | 132099144 | Tərtər | İsmayılbəyli | normal | 35/10 kV İsmayılbəyli y/st | 6114087 | 44 | 0 | 10/0,4 | 100 | 1 | 1430043 | 2 | 70 | 1989 | 70 | Transformatorun artırılması imkanı yoxdur, avadanlıqların dəyişdirilməsi imkanı var | İmkanı yoxdur | Yaxşı | Transformatorun dəyişdirilmə imkanı yoxdur, avadanlıqların dəyişdirilməsinə ehtiyac yoxdur | Yaxşı | Xətlərin dəyişdirilməsi ehtiyac yoxdur
790 | KTM | 132087177 | Tərtər | İsmayılbəyli | q/normal | 35/10 kV İsmayılbəyli y/st | 6113449 | 0 | 1 | 10/0,4 | 63 | 1 | №siz | 0 | 60 | 1989 | 32 | Transformatorun artırılması imkanı yoxdur, avadanlıqların dəyişdirilməsi imkanı var | İmkanı yoxdur | Yaxşı | Transformatorun dəyişdirilmə imkanı yoxdur, avadanlıqların dəyişdirilməsinə ehtiyac yoxdur | Yaxşı | Xətlərin dəyişdirilməsi ehtiyac yoxdur
791 | KTM | balansa düşməyib | Tərtər | İsmayılbəyli | normal | 35/10 kV İsmayılbəyli y/st | 6113504 | 0 | 1 | 10/0,4 | 16 | 1 | №siz | 0 | 70 | 2016 | 8 | Transformatorun artırılması imkanı yoxdur, avadanlıqların dəyişdirilməsi imkanı var | İmkanı yoxdur | Yaxşı | Transformatorun dəyişdirilmə imkanı yoxdur, avadanlıqların dəyişdirilməsinə ehtiyac yoxdur | Yaxşı | Xətlərin dəyişdirilməsi ehtiyac yoxdur
792 | KTM | balansa düşməyib | Tərtər | Evoğlu kəndi | normal | 35/10 kV İsmayılbəyli y/st | 6113625 | 0 | 1 | 10/0,4 | 630 | 1 | №siz | 0 | 80 | 2016 | 441 | Transformatorun artırılması imkanı yoxdur, avadanlıqların dəyişdirilməsi imkanı var | İmkanı yoxdur | Yaxşı | Transformatorun dəyişdirilmə imkanı yoxdur, avadanlıqların dəyişdirilməsinə ehtiyac yoxdur | Yaxşı | Xətlərin dəyişdirilməsi ehtiyac yoxdur
793 | KTM | 132087640 | Tərtər | Qaradağlı | normal | 35/10 kV İsmayılbəyli y/st | 6113423 | 0 | 1 | 10/0,4 | 63 | 1 | №siz | 0 | 60 | 1984 | 32 | Transformatorun artırılması imkanı yoxdur, avadanlıqların dəyişdirilməsi imkanı var | İmkanı yoxdur | Yaxşı | Transformatorun dəyişdirilmə imkanı yoxdur, avadanlıqların dəyişdirilməsinə ehtiyac yoxdur | Yaxşı | Xətlərin dəyişdirilməsi ehtiyac yoxdur
794 | KTM | 132087643 | Tərtər | Qaradağlı | normal | 35/10 kV İsmayılbəyli y/st | 6113420 | 0 | 1 | 10/0,4 | 63 | 1 | 4152 | 0 | 60 | 2002 | 32 | Transformatorun artırılması imkanı yoxdur, avadanlıqların dəyişdirilməsi imkanı var | İmkanı yoxdur | Yaxşı | Transformatorun dəyişdirilmə imkanı yoxdur, avadanlıqların dəyişdirilməsinə ehtiyac yoxdur | Yaxşı | Xətlərin dəyişdirilməsi ehtiyac yoxdur
795 | KTM | 132087259 | Tərtər | Qaradağlı | normal | 35/10 kV İsmayılbəyli y/st | 6110269 | 5 | 2 | 10/0,4 | 63 | 1 | 265713 | 1 | 50 | 1968 | 44 | Transformatorun artırılması imkanı yoxdur, avadanlıqların dəyişdirilməsi imkanı var | İmkanı yoxdur | Yaxşı | Transformatorun dəyişdirilmə imkanı yoxdur, avadanlıqların dəyişdirilməsinə ehtiyac yoxdur | Yaxşı | Xətlərin dəyişdirilməsi ehtiyac yoxdur
796 | KTM | 132087639 | Tərtər | Qaradağlı | normal | 35/10 kV İsmayılbəyli y/st | 6113427 | 0 | 1 | 10/0,4 | 63 | 1 | №siz | 0 | 60 | 1977 | 22 | Transformatorun artırılması imkanı yoxdur, avadanlıqların dəyişdirilməsi imkanı var | İmkanı yoxdur | Yaxşı | Transformatorun dəyişdirilmə imkanı yoxdur, avadanlıqların dəyişdirilməsinə ehtiyac yoxdur | Yaxşı | Xətlərin dəyişdirilməsi ehtiyac yoxdur
797 | KTM | 132099148 | Tərtər | Qaradağlı | normal | 35/10 kV İsmayılbəyli y/st | 6114024 | 22 | 0 | 10/0,4 | 63 | 1 | 1434540 | 1 | 60 | 1999 | 44 | Transformatorun artırılması imkanı yoxdur, avadanlıqların dəyişdirilməsi imkanı var | İmkanı yoxdur | Yaxşı | Transformatorun dəyişdirilmə imkanı yoxdur, avadanlıqların dəyişdirilməsinə ehtiyac yoxdur | Yaxşı | Xətlərin dəyişdirilməsi ehtiyac yoxdur
798 | KTM | 132087642 | Tərtər | Qaradağlı | normal | 35/10 kV İsmayılbəyli y/st | 6113424 | 0 | 1 | 10/0,4 | 100 | 1 | 143561 | 0 | 60 | 1970 | 32 | Transformatorun artırılması imkanı yoxdur, avadanlıqların dəyişdirilməsi imkanı var | İmkanı var | Yaxşı | Transformatorun dəyişdirilmə imkanı yoxdur, avadanlıqların dəyişdirilməsinə ehtiyac yoxdur | Yaxşı | Xətlərin dəyişdirilməsi ehtiyac yoxdur
799 | KTM | 132087159 | Tərtər | Qaradağlı | normal | 35/10 kV İsmayılbəyli y/st | 6113425 | 0 | 1 | 10/0,4 | 63 | 1 | №siz | 0 | 60 | 2002 | 32 | Transformatorun artırılması imkanı yoxdur, avadanlıqların dəyişdirilməsi imkanı var | İmkanı var | Yaxşı | Transformatorun dəyişdirilmə imkanı yoxdur, avadanlıqların dəyişdirilməsinə ehtiyac yoxdur | Yaxşı | Xətlərin dəyişdirilməsi ehtiyac yoxdur
800 | KTM | 132087352 | Tərtər | Qaradağlı | normal | 35/10 kV İsmayılbəyli y/st | 6110266 | 46 | 3 | 10/0,4 | 160 | 1 | 1432790 | 2 | 70 | 1999 | 112 | Transformatorun artırılması imkanı yoxdur, avadanlıqların dəyişdirilməsi imkanı var | İmkanı var | Yaxşı | Transformatorun dəyişdirilmə imkanı yoxdur, avadanlıqların dəyişdirilməsinə ehtiyac yoxdur | Yaxşı | Xətlərin dəyişdirilməsi ehtiyac yoxdur
801 | KTM | 132087353 | Tərtər | Qaradağlı | normal | 35/10 kV İsmayılbəyli y/st | 6110268 | 63 | 1 | 10/0,4 | 160 | 1 | 1045164 | 2 | 70 | 1987 | 112 | Transformatorun artırılması imkanı yoxdur, avadanlıqların dəyişdirilməsi imkanı var | İmkanı var | Yaxşı | Transformatorun dəyişdirilmə imkanı yoxdur, avadanlıqların dəyişdirilməsinə ehtiyac yoxdur | Yaxşı | Xətlərin dəyişdirilməsi ehtiyac yoxdur
802 | KTM | 132087152 | Tərtər | Qaradağlı | normal | 35/10 kV İsmayılbəyli y/st | 6113421 | 0 | 1 | 10/0,4 | 40 | 1 | 448906 | 0 | 60 | 1999 | 32 | Transformatorun artırılması imkanı yoxdur, avadanlıqların dəyişdirilməsi imkanı var | İmkanı var | Yaxşı | Transformatorun dəyişdirilmə imkanı yoxdur, avadanlıqların dəyişdirilməsinə ehtiyac yoxdur | Yaxşı | Xətlərin dəyişdirilməsi ehtiyac yoxdur
803 | KTM | 132087050 | Tərtər | Qaradağlı | normal | 35/10 kV İsmayılbəyli y/st | 6113428 | 0 | 1 | 10/0,4 | 63 | 1 | 017 | 0 | 60 | 1991 | 32 | Transformatorun artırılması imkanı yoxdur, avadanlıqların dəyişdirilməsi imkanı var | İmkanı var | Yaxşı | Transformatorun dəyişdirilmə imkanı yoxdur, avadanlıqların dəyişdirilməsinə ehtiyac yoxdur | Yaxşı | Xətlərin dəyişdirilməsi ehtiyac yoxdur
804 | KTM | 132087154 | Tərtər | Qaradağlı | normal | 35/10 kV İsmayılbəyli y/st | 6113487 | 0 | 1 | 10/0,4 | 63 | 1 | 00276 | 0 | 60 | 2010 | 32 | Transformatorun artırılması imkanı yoxdur, avadanlıqların dəyişdirilməsi imkanı var | İmkanı var | Yaxşı | Transformatorun dəyişdirilmə imkanı yoxdur, avadanlıqların dəyişdirilməsinə ehtiyac yoxdur | Yaxşı | Xətlərin dəyişdirilməsi ehtiyac yoxdur
805 | KTM | 132099149 | Tərtər | Qaradağlı | normal | 35/10 kV İsmayılbəyli y/st | 6114095 | 25 | 0 | 10/0,4 | 100 | 1 | №siz | 1 | 50 | 1999 | 70 | Transformatorun artırılması imkanı yoxdur, avadanlıqların dəyişdirilməsi imkanı var | İmkanı var | Pis | Transformatorun dəyişdirilmə imkanı yoxdur, avadanlıqların dəyişdirilməsinə ehtiyac yoxdur | Yaxşı | Xətlərin dəyişdirilməsi ehtiyac yoxdur
806 | KTM | 132087013 | Tərtər | Qaradağlı | normal | 35/10 kV İsmayılbəyli y/st | 6113432 | 0 | 1 | 10/0,4 | 63 | 1 | №siz | 0 | 60 | 1991 | 32 | Transformatorun artırılması imkanı yoxdur, avadanlıqların dəyişdirilməsi imkanı var | İmkanı var | Yaxşı | Transformatorun dəyişdirilmə imkanı yoxdur, avadanlıqların dəyişdirilməsinə ehtiyac yoxdur | Yaxşı | Xətlərin dəyişdirilməsi ehtiyac yoxdur
807 | KTM | 132087082 | Tərtər | Qaradağlı | normal | 35/10 kV İsmayılbəyli y/st | 6113433 | 0 | 1 | 10/0,4 | 100 | 1 | №siz | 0 | 60 | 1990 | 32 | Transformatorun artırılması imkanı yoxdur, avadanlıqların dəyişdirilməsi imkanı var | İmkanı var | Yaxşı | Transformatorun dəyişdirilmə imkanı yoxdur, avadanlıqların dəyişdirilməsinə ehtiyac yoxdur | Yaxşı | Xətlərin dəyişdirilməsi ehtiyac yoxdur
808 | KTM | 132087641 | Tərtər | Qaradağlı | normal | 35/10 kV İsmayılbəyli y/st | 6113422 | 0 | 1 | 10/0,4 | 63 | 1 | №siz | 0 | 60 | 1991 | 32 | Transformatorun artırılması imkanı yoxdur, avadanlıqların dəyişdirilməsi imkanı var | İmkanı var | Yaxşı | Transformatorun dəyişdirilmə imkanı yoxdur, avadanlıqların dəyişdirilməsinə ehtiyac yoxdur | Yaxşı | Xətlərin dəyişdirilməsi ehtiyac yoxdur
809 | KTM | 132087153 | Tərtər | Qaradağlı | normal | 35/10 kV İsmayılbəyli y/st | 6113468 | 0 | 1 | 10/0,4 | 63 | 1 | №siz | 0 | 60 | 1997 | 32 | Transformatorun artırılması imkanı yoxdur, avadanlıqların dəyişdirilməsi imkanı var | İmkanı var | Yaxşı | Transformatorun dəyişdirilmə imkanı yoxdur, avadanlıqların dəyişdirilməsinə ehtiyac yoxdur | Yaxşı | Xətlərin dəyişdirilməsi ehtiyac yoxdur
810 | KTM | 132087148 | Tərtər | Qapanlı kəndi | normal | 35/10 kV İsmayılbəyli y/st | 6113431 | 0 | 1 | 10/0,4 | 63 | 1 | 1327/4 | 0 | 60 | 2004 | 32 | Transformatorun artırılması imkanı yoxdur, avadanlıqların dəyişdirilməsi imkanı var | İmkanı var | Yaxşı | Transformatorun dəyişdirilmə imkanı yoxdur, avadanlıqların dəyişdirilməsinə ehtiyac yoxdur | Yaxşı | Xətlərin dəyişdirilməsi ehtiyac yoxdur
811 | KTM | balansa düşməyib | Tərtər | Qaradağlı | normal | 35/10 kV İsmayılbəyli y/st | 6113430 | 0 | 1 | 10/0,4 | 63 | 1 | 515/8 | 0 | 60 | 2000 | 32 | Transformatorun artırılması imkanı yoxdur, avadanlıqların dəyişdirilməsi imkanı var | İmkanı var | Yaxşı | Transformatorun dəyişdirilmə imkanı yoxdur, avadanlıqların dəyişdirilməsinə ehtiyac yoxdur | Yaxşı | Xətlərin dəyişdirilməsi ehtiyac yoxdur
812 | KTM | 132087458 | Tərtər | Qapanlı kəndi | normal | 35/10 kV İsmayılbəyli y/st | 6110270 | 35 | 1 | 10/0,4 | 250 | 1 | 30978 | 3 | 70 | 2015 | 175 | Transformatorun artırılması imkanı yoxdur, avadanlıqların dəyişdirilməsi imkanı var | İmkanı var | Yaxşı | Transformatorun dəyişdirilmə imkanı yoxdur, avadanlıqların dəyişdirilməsinə ehtiyac yoxdur | Yaxşı | Xətlərin dəyişdirilməsi ehtiyac yoxdur
813 | KTM | 132087080 | Tərtər | Qapanlı kəndi | normal | 35/10 kV İsmayılbəyli y/st | 6113474 | 0 | 1 | 10/0,4 | 63 | 1 | 0804Ş291 | 0 | 60 | 1983 | 32 | Transformatorun artırılması imkanı yoxdur, avadanlıqların dəyişdirilməsi imkanı var | İmkanı var | Yaxşı | Transformatorun dəyişdirilmə imkanı yoxdur, avadanlıqların dəyişdirilməsinə ehtiyac yoxdur | Yaxşı | Xətlərin dəyişdirilməsi ehtiyac yoxdur
814 | KTM | 132087085 | Tərtər | Qapanlı kəndi | normal | 35/10 kV İsmayılbəyli y/st | 6113434 | 0 | 1 | 10/0,4 | 63 | 1 | №siz | 0 | 60 | 1983 | 32 | Transformatorun artırılması imkanı yoxdur, avadanlıqların dəyişdirilməsi imkanı var | İmkanı var | Yaxşı | Transformatorun dəyişdirilmə imkanı yoxdur, avadanlıqların dəyişdirilməsinə ehtiyac yoxdur | Yaxşı | Xətlərin dəyişdirilməsi ehtiyac yoxdur
815 | KTM | 132087351 | Tərtər | Qapanlı kəndi | normal | 35/10 kV İsmayılbəyli y/st | 6110272 | 41 | 8 | 10/0,4 | 250 | 1 | 30987 | 3 | 70 | 2015 | 175 | Transformatorun artırılması imkanı yoxdur, avadanlıqların dəyişdirilməsi imkanı var | İmkanı var | Yaxşı | Transformatorun dəyişdirilmə imkanı yoxdur, avadanlıqların dəyişdirilməsinə ehtiyac yoxdur | Yaxşı | Xətlərin dəyişdirilməsi ehtiyac yoxdur
816 | KTM | 132087147 | Tərtər | Qaradağlı | normal | 35/10 kV İsmayılbəyli y/st | 6113492 | 0 | 1 | 10/0,4 | 100 | 1 | №siz | 0 | 60 | 2001 | 32 | Transformatorun artırılması imkanı yoxdur, avadanlıqların dəyişdirilməsi imkanı var | İmkanı var | Yaxşı | Transformatorun dəyişdirilmə imkanı yoxdur, avadanlıqların dəyişdirilməsinə ehtiyac yoxdur | Yaxşı | Xətlərin dəyişdirilməsi ehtiyac yoxdur
817 | KTM | 132087157 | Tərtər | Qaradağlı | normal | 35/10 kV İsmayılbəyli y/st | 6113520 | 0 | 3 | 10/0,4 | 63 | 1 | №siz | 0 | 60 | 2014 | 32 | Transformatorun artırılması imkanı yoxdur, avadanlıqların dəyişdirilməsi imkanı var | İmkanı var | Yaxşı | Transformatorun dəyişdirilmə imkanı yoxdur, avadanlıqların dəyişdirilməsinə ehtiyac yoxdur | Yaxşı | Xətlərin dəyişdirilməsi ehtiyac yoxdur
818 | KTM | balansa düşməyib | Tərtər | Qaradağlı | normal | 35/10 kV İsmayılbəyli y/st | 6113623 | 0 | 1 | 10/0,4 | 63 | 1 | №siz | 0 | 80 | 2014 | 44 | Transformatorun artırılması imkanı yoxdur, avadanlıqların dəyişdirilməsi imkanı var | İmkanı var | Yaxşı | Transformatorun dəyişdirilmə imkanı yoxdur, avadanlıqların dəyişdirilməsinə ehtiyac yoxdur | Yaxşı | Xətlərin dəyişdirilməsi ehtiyac yoxdur
819 | KTM | 132087145 | Tərtər | Qaradağlı | normal | 35/10 kV İsmayılbəyli y/st | 6113527 | 0 | 1 | 10/0,4 | 63 | 1 | 0804Ş307 | 0 | 60 | 2014 | 32 | Transformatorun artırılması imkanı yoxdur, avadanlıqların dəyişdirilməsi imkanı var | İmkanı var | Yaxşı | Transformatorun dəyişdirilmə imkanı yoxdur, avadanlıqların dəyişdirilməsinə ehtiyac yoxdur | Yaxşı | Xətlərin dəyişdirilməsi ehtiyac yoxdur
820 | KTM | 132087146 | Tərtər | Qaradağlı | normal | 35/10 kV İsmayılbəyli y/st | 6113528 | 0 | 1 | 10/0,4 | 63 | 1 | 1435588 | 0 | 60 | 2014 | 32 | Transformatorun artırılması imkanı yoxdur, avadanlıqların dəyişdirilməsi imkanı var | İmkanı var | Yaxşı | Transformatorun dəyişdirilmə imkanı yoxdur, avadanlıqların dəyişdirilməsinə ehtiyac yoxdur | Yaxşı | Xətlərin dəyişdirilməsi ehtiyac yoxdur
821 | KTM | 132087158 | Tərtər | Qaradağlı | normal | 35/10 kV İsmayılbəyli y/st | 6113539 | 0 | 1 | 10/0,4 | 63 | 1 | №siz | 0 | 60 | 2014 | 44 | Transformatorun artırılması imkanı yoxdur, avadanlıqların dəyişdirilməsi imkanı var | İmkanı var | Yaxşı | Transformatorun dəyişdirilmə imkanı yoxdur, avadanlıqların dəyişdirilməsinə ehtiyac yoxdur | Yaxşı | Xətlərin dəyişdirilməsi ehtiyac yoxdur
822 | KTM | 132087226 | Tərtər | Qapanlı kəndi | normal | 35/10 kV İsmayılbəyli y/st | 6110271 | 23 | 0 | 10/0,4 | 160 | 1 | 74402 | 2 | 60 | 2015 | 112 | Transformatorun artırılması imkanı yoxdur, avadanlıqların dəyişdirilməsi imkanı var | İmkanı var | Yaxşı | Transformatorun dəyişdirilmə imkanı yoxdur, avadanlıqların dəyişdirilməsinə ehtiyac yoxdur | Yaxşı | Xətlərin dəyişdirilməsi ehtiyac yoxdur
823 | KTM | 132099145 | Tərtər | İsmayılbəyli kəndi | normal | 35/10 kV İsmayılbəyli y/st | 6113329 | 0 | 1 | 10/0,4 | 25 | 1 | №siz | 0 | 70 | 2014 | 8 | Transformatorun artırılması imkanı yoxdur, avadanlıqların dəyişdirilməsi imkanı var | İmkanı var | Yaxşı | Transformatorun dəyişdirilmə imkanı yoxdur, avadanlıqların dəyişdirilməsinə ehtiyac yoxdur | Yaxşı | Xətlərin dəyişdirilməsi ehtiyac yoxdur
TƏCİLİ !!!!!
Zyəddin Quliyevin adından tapşırıq.
Düzəlişlərini dəqiq yerinə yetirin, tam hazır şəkildə bizə göndərin
07,09,2017 tarixi tam hazır olsun

## Tərtər (3)
"Sahibkarların mövcud və ya inşa ediləcək tikinti obyektlərinin elektrik enerjisi ilə təchizatı prosedurunun sadələşdirilməsi haqqında Azərbaycan Respublikası Prezidentinin Fərmanı" nın 5.1 bəndinin icrasının təmin edilməsi məqsədilə Tərtər EŞ üzrə güc mənbələrindən sərbəst güclər haqqında məlumat
Sıra sayı | Tipi | Rayon | Ünvanı | Texniki vəziyyəti | Dispetçer nömrəsi | Abonent sayı |  | Transformator | [5 empty] | Qeyd
[6 empty] | Əhali | Qeyri əhali | Gərginliyi (kV) | Gücü (kVA) | Sayı | Yüklənməsi, %-lə | İstismara verildiyi tarix | Sərbəst gücü (kVt)
1 | KTM | Tərtər | Tərtər şəhəri. Sahil küçəsi | Yaxşı | 6110001 | 30 | 0 | 6/0,4 | 100 | 1 | 70 | 1990 | 0
2 | KTM | Tərtər | Tərtər şəhəri. Su-15 küçəsi | Kafi | 6110008 | 42 | 1 | 6/0,4 | 100 | 1 | 75 | 1986 | 0
3 | KTM | Tərtər | Tərtər şəhəri. Bərdə yolu | Yaxşı | 6113006 | 10 | 1 | 6/0,4 | 100 | 1 | 70 | 1999 | 0
4 | KTM | Tərtər | Tərtər şəhəri. H.Əliyev pr. | Yaxşı | 6113008 | 17 | 42 | 6/0,4 | 400 | 1 | 79 | 2017 | 0
5 | KTM | Tərtər | Tərtər şəhəri. Bərdə yolu | Yaxşı | 6113609 | 0 | 1 | 6/0,4 | 63 | 1 | 75 | 1999 | 0
6 | KTM | Tərtər | Tərtər şəhəri. Ələsgərli kəndi | Yaxşı | 6113018 | 36 | 2 | 6/0,4 | 630 | 1 | 82 | 1999 | 0
7 | KTM | Tərtər | Tərtər şəhəri. Ələsgərli kəndi | Yaxşı | 6113582 | 0 | 1 | 6/0,4 | 63 | 1 | 74 | 2014 | 0
8 | KTM | Tərtər | Tərtər şəhəri. Bərdə yolu | Yaxşı | 6113015 | 0 | 2 | 6/0,4 | 63 | 1 | 76 | 2008 | 0
9 | KTM | Tərtər | Tərtər şəhəri. Bərdə yolu | Yaxşı | 6113016 | 9 | 7 | 6/0,4 | 160 | 1 | 73 | 2002 | 0
10 | KTM | Tərtər | Tərtər şəhəri. Ələsgərli kəndi | Yaxşı | 6113018 | 28 | 2 | 6/0,4 | 630 | 1 | 75 | 1996 | 0
11 | KTM | Tərtər | Tərtər şəhəri. Bərdə yolu | Yaxşı | 6113464 | 0 | 9 | 6/0,4 | 160 | 1 | 71 | 2008 | 0
12 | KTM | Tərtər | Tərtər şəhəri. Bərdə yolu | Yaxşı | 6114001 | 8 | 11 | 6/0,4 | 250 | 1 | 67 | 2004 | 0
13 | KTM | Tərtər | Düyərli kəndi | Yaxşı | 6113048 | 0 | 1 | 6/0,4 | 63 | 1 | 66 | 2004 | 0
14 | KTM | Tərtər | Ələsgərli kəndi | Yaxşı | 6110039 | 66 | 0 | 6/0,4 | 400 | 1 | 73 | 1972 | 0
15 | KTM | Tərtər | Ələsgərli kəndi | Yaxşı | 6110040 | 102 | 2 | 6/0,4 | 630 | 1 | 81 | 2002 | 0
16 | KTM | Tərtər | Ələsgərli kəndi | Yaxşı | 6110021 | 56 | 4 | 6/0,4 | 400 | 1 | 83 | 1970 | 0
17 | KTM | Tərtər | Ələsgərli kəndi | Yaxşı | 6110037 | 6 | 0 | 6/0,4 | 63 | 1 | 68 | 1985 | 0
18 | KTM | Tərtər | Ələsgərli kəndi | Yaxşı | 6113035 | 0 | 1 | 6/0,4 | 100 | 1 | 66 | 1981 | 0
19 | KTM | Tərtər | Ələsgərli kəndi | Yaxşı | 6113044 | 0 | 1 | 6/0,4 | 63 | 1 | 71 | 1984 | 0
20 | KTM | Tərtər | Ələsgərli kəndi | Yaxşı | 6113045 | 0 | 1 | 6/0,4 | 63 | 1 | 76 | 1989 | 0
21 | KTM | Tərtər | Ələsgərli kəndi | Yaxşı | 6113046 | 0 | 1 | 6/0,4 | 63 | 1 | 83 | 1990 | 0
22 | KTM | Tərtər | Ələsgərli kəndi | Kafi | 6113047 | 0 | 1 | 6/0,4 | 63 | 1 | 66 | 1991 | 0
23 | KTM | Tərtər | Ələsgərli kəndi | Yaxşı | 6113080 | 0 | 1 | 6/0,4 | 100 | 1 | 65 | 1981 | 0
24 | KTM | Tərtər | Ələsgərli kəndi | Yaxşı | 6113486 | 0 | 1 | 6/0,4 | 63 | 1 | 69 | 2010 | 0
25 | KTM | Tərtər | Tərtər şəhəri. Su-15 küçəsi | Yaxşı | 6113041 | 0 | 2 | 6/0,4 | 63 | 1 | 76 | 1985 | 0
26 | KTM | Tərtər | Tərtər şəhəri. H.Əliyev pr. | Yaxşı | 6113002 | 16 | 4 | 6/0,4 | 100 | 1 | 74 | 1991 | 0
27 | KTM | Tərtər | Tərtər şəhəri. Sahil küçəsi | Yaxşı | 6110002 | 22 | 17 | 6/0,4 | 250 | 1 | 79 | 2015 | 0
28 | KTM | Tərtər | Tərtər şəhəri. H.Əliyev pr. | Yaxşı | 6110003 | 58 | 29 | 6/0,4 | 400 | 1 | 89 | 2015 | 0
29 | KTM | Tərtər | Tərtər şəhəri. Sabir küçəsi | Yaxşı | 6110006 | 69 | 0 | 6/0,4 | 160 | 1 | 70 | 1979 | 0
30 | KTM | Tərtər | Tərtər şəhəri. Nizami küçəsi | Yaxşı | 6110009 | 40 | 15 | 6/0,4 | 250 | 1 | 68 | 2016 | 0
31 | KTM | Tərtər | Tərtər şəhəri. Nizami küçəsi | Yaxşı | 6110011 | 70 | 54 | 6/0,4 | 400 | 1 | 89 | 2017 | 0
32 | KTM | Tərtər | Tərtər şəhəri. Vaqif küçəsi | Yaxşı | 6110013 | 68 | 1 | 6/0,4 | 250 | 1 | 65 | 1997 | 0
33 | KTM | Tərtər | Tərtər şəhəri. H.Əliyev pr. | Kafi | 6113004 | 0 | 1 | 6/0,4 | 63 | 1 | 70 | 1999 | 0
34 | KTM | Tərtər | Tərtər şəhəri. Sabir küçəsi | Kafi | 6113019 | 0 | 1 | 6/0,4 | 40 | 1 | 75 | 1999 | 0
35 | KTM | Tərtər | Tərtər şəhəri. Z.Əhmədova küçəsi | Yaxşı | 6110010 | 55 | 13 | 6/0,4 | 100 | 1 | 82 | 1975 | 0
36 | KTM | Tərtər | Tərtər şəhəri. Q.Mehtiyev küçəsi | Yaxşı | 6110012 | 85 | 35 | 6/0,4 | 630 | 1 | 81 | 2015 | 0
37 | KTM | Tərtər | Tərtər şəhəri. N.Nərimanov küçəsi | Yaxşı | 6110023 | 122 | 131 | 6/0,4 | 630 | 1 | 73 | 2016 | 0
38 | KTM | Tərtər | Tərtər şəhəri. N.Nərimanov küçəsi | Yaxşı | 6110109 | 2 | 0 | 6/0,4 | 100 | 1 | 75 | 1980 | 0
39 | KTM | Tərtər | Tərtər şəhəri. N.Nərimanov küçəsi | Yaxşı | 6110024 | 257 | 11 | 6/0,4 | 400 | 1 | 89 | 2016 | 0
40 | KTM | Tərtər | Tərtər şəhəri. S.Vurğun küçəsi | Yaxşı | 6110025 | 131 | 7 | 6/0,4 | 250 | 1 | 88 | 2015 | 0
41 | KTM | Tərtər | Tərtər şəhəri. N.Nərimanov küçəsi | Yaxşı | 6110105 | 21 | 0 | 6/0,4 | 100 | 1 | 75 | 1986 | 0
42 | TM | Tərtər | Tərtər şəhəri. M.Hüseynzadə küçəsi | Yaxşı | 6110019 | 82 | 0 | 6/0,4 | 250 | 1 | 70 | 1997 | 0
43 | KTM | Tərtər | Tərtər şəhəri. M.Hüseynzadə küçəsi | Yaxşı | 6110027 | 125 | 1 | 6/0,4 | 630 | 1 | 80 | 2015 | 0
44 | KTM | Tərtər | Tərtər şəhəri. H.Əliyev pr. | Yaxşı | 6110026 | 147 | 34 | 6/0,4 | 400 | 1 | 83 | 2015 | 0
45 | KTM | Tərtər | Tərtər şəhəri. Y/S yanı | Kafi | 6113020 | 0 | 2 | 6/0,4 | 160 | 1 | 75 | 1985 | 0
46 | KTM | Tərtər | Tərtər şəhəri. Barama idarəsi | Kafi | 6113026 | 2 | 1 | 6/0,4 | 40 | 1 | 72 | 1999 | 0
47 | KTM | Tərtər | Tərtər şəhəri. Su-15 küçəsi | Kafi | 6113032 | 9 | 6 | 6/0,4 | 63 | 1 | 75 | 1999 | 0
48 | KTM | Tərtər | Tərtər şəhəri. Su-15 küçəsi | Yaxşı | 6110029 | 67 | 6 | 6/0,4 | 250 | 1 | 76 | 1971 | 0
49 | KTM | Tərtər | Tərtər şəhəri. Su-15 küçəsi | Yaxşı | 6113043 | 0 | 1 | 6/0,4 | 63 | 1 | 70 | 1985 | 0
50 | KTM | Tərtər | Tərtər şəhəri. E.Səfərov küçəsi | Yaxşı | 6113600 | 53 | 0 | 6/0,4 | 250 | 1 | 82 | 2015 | 0
51 | KTM | Tərtər | Tərtər şəhəri. Su-15 küçəsi | Yaxşı | 6114002 | 85 | 3 | 6/0,4 | 160 | 1 | 80 | 2015 | 0
52 | KTM | Tərtər | Tərtər şəhəri. Q.Məmmədov küçəsi | Yaxşı | 6110030 | 93 | 5 | 6/0,4 | 400 | 1 | 88 | 2016 | 0
53 | KTM | Tərtər | Tərtər şəhəri. Su-15 küçəsi | Yaxşı | 6113463 | 0 | 1 | 6/0,4 | 63 | 1 | 75 | 2016 | 0
54 | KTM | Tərtər | Düyərli kəndi | Yaxşı | 6110038 | 38 | 1 | 6/0,4 | 250 | 1 | 66 | 2003 | 0
55 | KTM | Tərtər | Düyərli kəndi | Yaxşı | 6110005 | 14 | 0 | 6/0,4 | 100 | 1 | 65 | 1984 | 0
56 | KTM | Tərtər | Ələsgərli kəndi | Yaxşı | 6113037 | 1 | 0 | 6/0,4 | 63 | 1 | 70 | 2000 | 0
57 | KTM | Tərtər | Səhləbad kəndi | Yaxşı | 6110031 | 17 | 2 | 6/0,4 | 40 | 1 | 70 | 1991 | 0
58 | KTM | Tərtər | Səhləbad kəndi | Kafi | 6110032 | 139 | 11 | 6/0,4 | 630 | 1 | 87 | 1981 | 0
59 | KTM | Tərtər | Səhləbad kəndi | Yaxşı | 6113051 | 0 | 1 | 6/0,4 | 63 | 1 | 75 | 1999 | 0
60 | KTM | Tərtər | Səhləbad kəndi | Yaxşı | 6113040 | 2 | 2 | 6/0,4 | 180 | 1 | 70 | 1989 | 0
61 | KTM | Tərtər | Səhləbad kəndi | Kafi | 6110033 | 105 | 1 | 6/0,4 | 630 | 1 | 89 | 1981 | 0
62 | KTM | Tərtər | Səhləbad kəndi | Yaxşı | 6113049 | 0 | 1 | 6/0,4 | 100 | 1 | 75 | 1988 | 0
63 | KTM | Tərtər | Səhləbad kəndi | Yaxşı | 6113050 | 0 | 1 | 6/0,4 | 63 | 1 | 72 | 2003 | 0
64 | KTM | Tərtər | Əskipara kəndi. Toyuq ferması | Kafi | 6110035 | 28 | 1 | 6/0,4 | 100 | 1 | 70 | 1999 | 0
65 | KTM | Tərtər | Əskipara kənd | Yaxşı | 6113060 | 0 | 1 | 6/0,4 | 63 | 1 | 70 | 1981 | 0
66 | KTM | Tərtər | Əskipara kənd | Kafi | 6110034 | 41 | 0 | 6/0,4 | 250 | 1 | 81 | 1980 | 0
67 | KTM | Tərtər | Əskipara kəndi | Yaxşı | 6113056 | 0 | 3 | 6/0,4 | 63 | 1 | 65 | 1981 | 0
68 | KTM | Tərtər | Əskipara kəndi | Yaxşı | 6110036 | 74 | 10 | 6/0,4 | 250 | 1 | 80 | 1980 | 0
69 | KTM | Tərtər | Əskipara kəndi | Yaxşı | 6113055 | 0 | 1 | 6/0,4 | 100 | 1 | 73 | 1981 | 0
70 | KTM | Tərtər | Əskipara kəndi | Yaxşı | 6113058 | 36 | 0 | 6/0,4 | 63 | 1 | 80 | 1981 | 0
71 | KTM | Tərtər | Əskipara kəndi | Yaxşı | 6113057 | 0 | 1 | 6/0,4 | 100 | 1 | 72 | 2000 | 0
72 | KTM | Tərtər | Əskipara kənd | Yaxşı | 6113193 | 0 | 1 | 6/0,4 | 63 | 1 | 75 | 2000 | 0
73 | KTM | Tərtər | Əskipara kəndi | Kafi | 6110140 | 5 | 1 | 6/0,4 | 100 | 1 | 65 | 1992 | 0
74 | KTM | Tərtər | Əskipara kəndi | Yaxşı | 6113061 | 0 | 1 | 6/0,4 | 100 | 1 | 70 | 1999 | 0
75 | KTM | Tərtər | Əskipara kəndi | Yaxşı | 6110141 | 10 | 1 | 6/0,4 | 100 | 1 | 75 | 1992 | 0
76 | KTM | Tərtər | Əskipara kəndi | Yaxşı | 6113062 | 0 | 1 | 6/0,4 | 63 | 1 | 75 | 1999 | 0
77 | KTM | Tərtər | Əskipara kəndi | Yaxşı | 6113063 | 0 | 1 | 6/0,4 | 63 | 1 | 70 | 2000 | 0
78 | KTM | Tərtər | Əskipara kəndi | Yaxşı | 6113079 | 0 | 1 | 6/0,4 | 63 | 1 | 75 | 1985 | 0
79 | KTM | Tərtər | Əskipara kəndi | Yaxşı | 6113042 | 0 | 1 | 6/0,4 | 63 | 1 | 68 | 2003 | 0
80 | KTM | Tərtər | Gəncə yolu | Yaxşı | 6113465 | 0 | 1 | 6/0,4 | 63 | 1 | 70 | 1985 | 0
81 | KTM | Tərtər | Tərtər şəhəri. Gəncə yolu | Yaxşı | 6113011 | 0 | 1 | 6/0,4 | 40 | 1 | 74 | 2000 | 0
82 | KTM | Tərtər | Tərtər şəhəri. Bərdə yolu | Kafi | 6113005 | 0 | 3 | 6/0,4 | 100 | 1 | 75 | 1972 | 0
83 | KTM | Tərtər | Seydimli kəndi | Yaxşı | 6110137 | 42 | 4 | 6/0,4 | 100 | 1 | 70 | 1989 | 0
84 | KTM | Tərtər | Seydimli kəndi | Yaxşı | 6114003 | 28 | 0 | 6/0,4 | 160 | 1 | 65 | 1978 | 0
85 | KTM | Tərtər | Seydimli kəndi | Yaxşı | 6110282 | 2 | 1 | 6/0,4 | 63 | 1 | 71 | 1996 | 0
86 | KTM | Tərtər | Seydimli kəndi | Yaxşı | 6113562 | 0 | 1 | 6/0,4 | 63 | 1 | 70 | 2014 | 0
87 | KTM | Tərtər | Seydimli kəndi | Yaxşı | 6113568 | 0 | 1 | 6/0,4 | 63 | 1 | 83 | 2014 | 0
88 | KTM | Tərtər | Bala Kəngərli | Yaxşı | 6110050 | 46 | 0 | 6/0,4 | 100 | 1 | 84 | 1999 | 0
89 | KTM | Tərtər | Bala Kəngərli | Yaxşı | 6110051 | 74 | 5 | 6/0,4 | 250 | 1 | 80 | 1982 | 0
90 | KTM | Tərtər | Bala Kəngərli | Yaxşı | 6113081 | 1 | 1 | 6/0,4 | 160 | 1 | 70 | 2000 | 0
91 | KTM | Tərtər | Bala Kəngərli | Yaxşı | 6113082 | 0 | 2 | 6/0,4 | 100 | 1 | 80 | 1982 | 0
92 | KTM | Tərtər | Bala Kəngərli | Yaxşı | 6113556 | 0 | 1 | 6/0,4 | 63 | 1 | 80 | 2014 | 0
93 | KTM | Tərtər | Bala Kəngərli | Yaxşı | 6113605 | 0 | 1 | 6/0,4 | 63 | 1 | 70 | 2014 | 0
94 | KTM | Tərtər | Təzəkənd kəndi | Yaxşı | 6110061 | 30 | 3 | 6/0,4 | 160 | 1 | 86 | 1989 | 0
95 | KTM | Tərtər | Təzəkənd kəndi | Yaxşı | 6110060 | 21 | 0 | 6/0,4 | 100 | 1 | 70 | 1967 | 0
96 | KTM | Tərtər | Təzəkənd kəndi | Yaxşı | 6110062 | 5 | 1 | 6/0,4 | 100 | 1 | 75 | 1985 | 0
97 | KTM | Tərtər | Təzəkənd kəndi | Yaxşı | 6110063 | 40 | 2 | 6/0,4 | 100 | 1 | 70 | 1988 | 0
98 | KTM | Tərtər | Təzəkənd kəndi | Yaxşı | 6110064 | 42 | 4 | 6/0,4 | 100 | 1 | 88 | 1976 | 0
99 | KTM | Tərtər | Təzəkənd kəndi | Yaxşı | 6110066 | 26 | 0 | 6/0,4 | 100 | 1 | 69 | 1976 | 0
100 | KTM | Tərtər | Təzəkənd kəndi | Kafi | 6113085 | 0 | 1 | 6/0,4 | 100 | 1 | 80 | 1984 | 0
101 | KTM | Tərtər | Təzəkənd kəndi | Yaxşı | 6113086 | 0 | 1 | 6/0,4 | 100 | 1 | 75 | 1984 | 0
102 | KTM | Tərtər | Kəngərli kəndi | Yaxşı | 6110052 | 13 | 0 | 6/0,4 | 40 | 1 | 70 | 1987 | 0
103 | KTM | Tərtər | Kəngərli kəndi | Yaxşı | 6110053 | 30 | 0 | 6/0,4 | 100 | 1 | 75 | 1977 | 0
104 | KTM | Tərtər | Kəngərli kəndi | Yaxşı | 6110054 | 40 | 0 | 6/0,4 | 100 | 1 | 80 | 1970 | 0
105 | KTM | Tərtər | Kəngərli kəndi | Kafi | 6110055 | 32 | 0 | 6/0,4 | 100 | 1 | 82 | 1983 | 0
106 | KTM | Tərtər | Kəngərli kəndi | Yaxşı | 6110057 | 63 | 5 | 6/0,4 | 160 | 1 | 69 | 2003 | 0
107 | KTM | Tərtər | Kəngərli kəndi | Yaxşı | 6110058 | 35 | 0 | 6/0,4 | 100 | 1 | 65 | 1981 | 0
108 | KTM | Tərtər | Kəngərli kəndi | Yaxşı | 6110059 | 43 | 2 | 6/0,4 | 320 | 1 | 71 | 1979 | 0
109 | KTM | Tərtər | Kəngərli kəndi | Yaxşı | 6113090 | 18 | 4 | 6/0,4 | 100 | 1 | 70 | 1983 | 0
110 | KTM | Tərtər | Kəngərli kəndi | Yaxşı | 6113091 | 0 | 1 | 6/0,4 | 63 | 1 | 81 | 1967 | 0
111 | KTM | Tərtər | Kəngərli kəndi | Yaxşı | 6114004 | 1 | 1 | 6/0,4 | 25 | 1 | 73 | 1982 | 0
112 | KTM | Tərtər | Kəngərli kəndi | Yaxşı | 6113089 | 0 | 1 | 6/0,4 | 100 | 1 | 75 | 1980 | 0
113 | KTM | Tərtər | Kəngərli kəndi | Yaxşı | 6113088 | 0 | 1 | 6/0,4 | 100 | 1 | 70 | 1971 | 0
114 | KTM | Tərtər | Kəngərli kəndi | Yaxşı | 6113093 | 0 | 1 | 6/0,4 | 100 | 1 | 75 | 2004 | 0
115 | KTM | Tərtər | Kəngərli kəndi | Yaxşı | 6113087 | 0 | 1 | 6/0,4 | 63 | 1 | 70 | 1973 | 0
116 | KTM | Tərtər | Kəngərli kəndi | Yaxşı | 6113092 | 0 | 1 | 6/0,4 | 100 | 1 | 75 | 1970 | 0
117 | KTM | Tərtər | Kəngərli kəndi | Yaxşı | 6113059 | 0 | 1 | 6/0,4 | 63 | 1 | 70 | 2009 | 0
118 | KTM | Tərtər | Qaradağlı kəndi | Yaxşı | 6114038 | 43 | 10 | 6/0,4 | 100 | 1 | 85 | 1999 | 0
119 | KTM | Tərtər | Qaradağlı kəndi | Yaxşı | 6113077 | 0 | 1 | 6/0,4 | 63 | 1 | 70 | 1989 | 0
120 | KTM | Tərtər | Qaradağlı kəndi | Yaxşı | 6114039 | 30 | 0 | 6/0,4 | 160 | 1 | 85 | 1970 | 0
121 | KTM | Tərtər | Qaradağlı kəndi | Kafi | 6110065 | 30 | 6 | 6/0,4 | 630 | 1 | 70 | 1983 | 0
122 | KTM | Tərtər | Qaradağlı kəndi | Yaxşı | 6110047 | 49 | 2 | 6/0,4 | 400 | 1 | 77 | 2004 | 0
123 | KTM | Tərtər | Qaradağlı kəndi | Yaxşı | 6110049 | 38 | 1 | 6/0,4 | 100 | 1 | 75 | 1985 | 0
124 | KTM | Tərtər | Qaradağlı kəndi | Yaxşı | 6114040 | 11 | 0 | 6/0,4 | 63 | 1 | 70 | 2005 | 0
125 | KTM | Tərtər | Qaradağlı kəndi | Yaxşı | 6113075 | 0 | 1 | 6/0,4 | 100 | 1 | 79 | 1980 | 0
126 | KTM | Tərtər | Qaradağlı kəndi | Yaxşı | 6110041 | 27 | 1 | 6/0,4 | 100 | 1 | 80 | 1972 | 0
127 | KTM | Tərtər | Qaradağlı kəndi | Yaxşı | 6110046 | 45 | 1 | 6/0,4 | 400 | 1 | 73 | 1988 | 0
128 | KTM | Tərtər | Qaradağlı kəndi | Yaxşı | 6110043 | 24 | 0 | 6/0,4 | 100 | 1 | 87 | 1970 | 0
129 | KTM | Tərtər | Qaradağlı kəndi | Yaxşı | 6110042 | 9 | 0 | 6/0,4 | 63 | 1 | 70 | 1975 | 0
130 | KTM | Tərtər | Qaradağlı kəndi | Yaxşı | 6110045 | 28 | 0 | 6/0,4 | 100 | 1 | 75 | 1979 | 0
131 | KTM | Tərtər | Qaradağlı kəndi | Yaxşı | 6113074 | 0 | 1 | 6/0,4 | 63 | 1 | 73 | 1998 | 0
132 | KTM | Tərtər | Qaradağlı kəndi | Yaxşı | 6114041 | 100 | 10 | 6/0,4 | 400 | 1 | 80 | 1990 | 0
133 | KTM | Tərtər | Qaradağlı kəndi | Yaxşı | 6110056 | 11 | 1 | 6/0,4 | 100 | 1 | 75 | 1971 | 0
134 | KTM | Tərtər | Qaradağlı kəndi | Yaxşı | 6110044 | 14 | 5 | 6/0,4 | 160 | 1 | 75 | 1988 | 0
135 | KTM | Tərtər | Qaradağlı kəndi | Yaxşı | 6113078 | 0 | 1 | 6/0,4 | 63 | 1 | 70 | 1984 | 0
136 | KTM | Tərtər | Qaradağlı kəndi | Yaxşı | 6110048 | 18 | 4 | 6/0,4 | 630 | 1 | 68 | 1979 | 0
137 | KTM | Tərtər | Qaradağlı kəndi | Yaxşı | 6114042 | 3 | 7 | 6/0,4 | 160 | 1 | 82 | 1951 | 0
138 | KTM | Tərtər | Hacıqərvənd kəndi | Yaxşı | 6110067 | 22 | 1 | 6/0,4 | 100 | 1 | 76 | 1985 | 0
139 | KTM | Tərtər | Hacıqərvənd kəndi | Yaxşı | 6110068 | 62 | 6 | 6/0,4 | 160 | 1 | 83 | 2016 | 0
140 | KTM | Tərtər | Hacıqərvənd kəndi | Yaxşı | 6110069 | 87 | 7 | 6/0,4 | 400 | 1 | 81 | 2016 | 0
141 | KTM | Tərtər | Hacıqərvənd kəndi | Yaxşı | 6110071 | 67 | 1 | 6/0,4 | 160 | 1 | 69 | 2016 | 0
142 | KTM | Tərtər | Hacıqərvənd kəndi | Yaxşı | 6110073 | 113 | 1 | 6/0,4 | 400 | 1 | 70 | 2017 | 0
143 | KTM | Tərtər | Hacıqərvənd kəndi | Yaxşı | 6110074 | 48 | 1 | 6/0,4 | 100 | 1 | 67 | 2017 | 0
144 | KTM | Tərtər | Hacıqərvənd kəndi | Yaxşı | 6110075 | 8 | 0 | 6/0,4 | 63 | 1 | 75 | 2000 | 0
145 | KTM | Tərtər | Hacıqərvənd kəndi | Yaxşı | 6110077 | 53 | 1 | 6/0,4 | 100 | 1 | 70 | 1983 | 0
146 | KTM | Tərtər | Hacıqərvənd kəndi | Yaxşı | 6113100 | 0 | 1 | 6/0,4 | 63 | 1 | 75 | 2003 | 0
147 | KTM | Tərtər | Hacıqərvənd kəndi | Yaxşı | 6113101 | 0 | 1 | 6/0,4 | 63 | 1 | 75 | 2003 | 0
148 | KTM | Tərtər | Hacıqərvənd kəndi | Yaxşı | 6113094 | 0 | 1 | 6/0,4 | 63 | 1 | 80 | 1989 | 0
149 | KTM | Tərtər | Hacıqərvənd kəndi | Yaxşı | 6113097 | 0 | 1 | 6/0,4 | 63 | 1 | 75 | 1974 | 0
150 | KTM | Tərtər | Hacıqərvənd kəndi | Yaxşı | 6113096 | 0 | 1 | 6/0,4 | 100 | 1 | 75 | 1989 | 0
151 | KTM | Tərtər | Hacıqərvənd kəndi | Yaxşı | 6113103 | 1 | 1 | 6/0,4 | 63 | 1 | 80 | 2004 | 0
152 | KTM | Tərtər | Hacıqərvənd kəndi | Yaxşı | 6113098 | 0 | 1 | 6/0,4 | 40 | 1 | 75 | 2003 | 0
153 | KTM | Tərtər | Hacıqərvənd kəndi | Yaxşı | 6113099 | 0 | 1 | 6/0,4 | 100 | 1 | 70 | 1980 | 0
154 | KTM | Tərtər | Hacıqərvənd kəndi | Yaxşı | 6113613 | 0 | 1 | 6/0,4 | 63 | 1 | 82 | 2014 | 0
155 | KTM | Tərtər | Hacıqərvənd kəndi | Yaxşı | 6113559 | 0 | 1 | 6/0,4 | 63 | 1 | 80 | 2014 | 0
156 | KTM | Tərtər | Hacıqərvənd kəndi | Yaxşı | 6114043 | 8 | 2 | 6/0,4 | 100 | 1 | 75 | 1970 | 0
157 | KTM | Tərtər | Hacıqərvənd kəndi | Yaxşı | 6114044 | 2 | 0 | 6/0,4 | 25 | 1 | 70 | 1979 | 0
158 | KTM | Tərtər | Hacıqərvənd kəndi | Yaxşı | 6114045 | 1 | 0 | 6/0,4 | 63 | 1 | 75 | 1972 | 0
159 | KTM | Tərtər | Hacıqərvənd kəndi | Yaxşı | 6114046 | 1 | 0 | 6/0,4 | 40 | 1 | 70 | 2000 | 0
160 | KTM | Tərtər | Hacıqərvənd kəndi | Yaxşı | 6114047 | 12 | 0 | 6/0,4 | 40 | 1 | 70 | 1989 | 0
161 | KTM | Tərtər | Hacıqərvənd kəndi | Yaxşı | 6114048 | 16 | 0 | 6/0,4 | 100 | 1 | 80 | 1989 | 0
162 | KTM | Tərtər | Hacıqərvənd kəndi | Yaxşı | 6114049 | 9 | 0 | 6/0,4 | 250 | 1 | 75 | 2017 | 0
163 | KTM | Tərtər | Tərtər şəhəri | Yaxşı | 6110079 | 177 | 1 | 6/0,4 | 630 | 1 | 80 | 2016 | 0
164 | KTM | Tərtər | Tərtər şəhəri | Yaxşı | 6110081 | 142 | 11 | 6/0,4 | 630 | 1 | 80 | 2017 | 0
165 | KTM | Tərtər | Tərtər şəhəri | Yaxşı | 6110082 | 385 | 13 | 6/0,4 | 1000 | 1 | 89 | 2017 | 0
166 | KTM | Tərtər | Tərtər şəhəri | Yaxşı | 6110083 | 122 | 3 | 6/0,4 | 400 | 1 | 80 | 2016 | 0
167 | KTM | Tərtər | Tərtər şəhəri | Yaxşı | 6110087 | 87 | 1 | 6/0,4 | 400 | 1 | 80 | 2001 | 0
168 | KTM | Tərtər | Tərtər şəhəri | Yaxşı | 6110088 | 118 | 4 | 6/0,4 | 1000 | 1 | 80 | 1980 | 0
169 | KTM | Tərtər | Tərtər şəhəri. Cənub küçəsi | Yaxşı | 6113104 | 0 | 1 | 6/0,4 | 100 | 1 | 75 | 1998 | 0
170 | KTM | Tərtər | Tərtər şəhəri | Yaxşı | 6113025 | 0 | 1 | 6/0,4 | 63 | 1 | 75 | 1989 | 0
171 | KTM | Tərtər | Tərtər şəhəri | Yaxşı | 6113107 | 2 | 1 | 6/0,4 | 63 | 1 | 70 | 2002 | 0
172 | KTM | Tərtər | Tərtər şəhəri | Yaxşı | 6114007 | 63 | 2 | 6/0,4 | 160 | 1 | 80 | 2016 | 0
173 | KTM | Tərtər | Tərtər şəhəri | Yaxşı | 6114008 | 71 | 0 | 6/0,4 | 160 | 1 | 80 | 2017 | 0
174 | KTM | Tərtər | Tərtər şəhəri | Yaxşı | 6114050 | 57 | 2 | 6/0,4 | 100 | 1 | 70 | 1971 | 0
175 | KTM | Tərtər | Tərtər şəhəri | Yaxşı | 6114097 | 37 | 0 | 6/0,4 | 160 | 1 | 75 | 2016 | 0
176 | KTM | Tərtər | Seydimli kəndi | Yaxşı | 6110072 | 45 | 0 | 6/0,4 | 160 | 1 | 70 | 2007 | 0
177 | KTM | Tərtər | Seydimli kəndi | Yaxşı | 6110078 | 51 | 2 | 6/0,4 | 160 | 1 | 70 | 1989 | 0
178 | KTM | Tərtər | Seydimli kəndi | Yaxşı | 6110089 | 42 | 0 | 6/0,4 | 100 | 1 | 70 | 1961 | 0
179 | KTM | Tərtər | Seydimli kəndi | Yaxşı | 6110090 | 42 | 0 | 6/0,4 | 100 | 1 | 75 | 1999 | 0
180 | KTM | Tərtər | Seydimli kəndi | Yaxşı | 6110091 | 37 | 1 | 6/0,4 | 100 | 1 | 75 | 1997 | 0
181 | KTM | Tərtər | Seydimli kəndi | Yaxşı | 6110092 | 10 | 1 | 6/0,4 | 100 | 1 | 70 | 1974 | 0
182 | KTM | Tərtər | Seydimli kəndi | Yaxşı | 6110093 | 72 | 3 | 6/0,4 | 160 | 1 | 70 | 1961 | 0
183 | KTM | Tərtər | Seydimli kəndi | Yaxşı | 6110094 | 43 | 5 | 6/0,4 | 160 | 1 | 70 | 2001 | 0
184 | KTM | Tərtər | Seydimli kəndi | Yaxşı | 6110095 | 51 | 0 | 6/0,4 | 160 | 1 | 80 | 1992 | 0
185 | KTM | Tərtər | Seydimli kəndi | Yaxşı | 6110096 | 25 | 2 | 6/0,4 | 63 | 1 | 75 | 1977 | 0
186 | KTM | Tərtər | Seydimli kəndi | Yaxşı | 6113511 | 0 | 1 | 6/0,4 | 63 | 1 | 70 | 2016 | 0
187 | KTM | Tərtər | Seydimli kəndi | Yaxşı | 6110098 | 58 | 6 | 6/0,4 | 160 | 1 | 70 | 1992 | 0
188 | KTM | Tərtər | Seydimli kəndi | Yaxşı | 6110097 | 47 | 1 | 6/0,4 | 100 | 1 | 75 | 1987 | 0
189 | KTM | Tərtər | Seydimli kəndi | Yaxşı | 6113113 | 0 | 1 | 6/0,4 | 63 | 1 | 80 | 2001 | 0
190 | KTM | Tərtər | Seydimli kəndi | Yaxşı | 6113114 | 0 | 1 | 6/0,4 | 100 | 1 | 85 | 1980 | 0
191 | KTM | Tərtər | Seydimli kəndi | Yaxşı | 6113116 | 0 | 1 | 6/0,4 | 63 | 1 | 80 | 2004 | 0
192 | KTM | Tərtər | Seydimli kəndi | Yaxşı | 6114009 | 18 | 3 | 6/0,4 | 100 | 1 | 85 | 1990 | 0
193 | KTM | Tərtər | Seydimli kəndi | Yaxşı | 6114025 | 12 | 1 | 6/0,4 | 100 | 1 | 70 | 1981 | 0
194 | KTM | Tərtər | Seydimli kəndi | Yaxşı | 6114026 | 2 | 1 | 6/0,4 | 40 | 1 | 75 | 1980 | 0
195 | KTM | Tərtər | Seydimli kəndi | Yaxşı | 6114027 | 17 | 1 | 6/0,4 | 100 | 1 | 70 | 1988 | 0
196 | KTM | Tərtər | Seydimli kəndi | Yaxşı | 6114028 | 10 | 2 | 6/0,4 | 63 | 1 | 75 | 1989 | 0
197 | KTM | Tərtər | Seydimli kəndi | Yaxşı | 6113558 | 0 | 1 | 6/0,4 | 63 | 1 | 80 | 2014 | 0
198 | KTM | Tərtər | Buruc kəndi | Yaxşı | 6110099 | 14 | 0 | 6/0,4 | 100 | 1 | 75 | 1978 | 0
199 | KTM | Tərtər | Buruc kəndi | Yaxşı | 6110100 | 36 | 2 | 6/0,4 | 400 | 1 | 85 | 1969 | 0
200 | KTM | Tərtər | Buruc kəndi | Kafi | 6110101 | 28 | 0 | 6/0,4 | 160 | 1 | 80 | 1969 | 0
201 | KTM | Tərtər | Buruc kəndi | Yaxşı | 6110102 | 19 | 4 | 6/0,4 | 63 | 1 | 75 | 1986 | 0
202 | KTM | Tərtər | Buruc kəndi | Yaxşı | 6110103 | 27 | 1 | 6/0,4 | 160 | 1 | 80 | 2003 | 0
203 | KTM | Tərtər | Buruc kəndi | Yaxşı | 6113118 | 0 | 1 | 6/0,4 | 100 | 1 | 80 | 1999 | 0
204 | KTM | Tərtər | Buruc kəndi | Yaxşı | 6113119 | 0 | 1 | 6/0,4 | 40 | 1 | 75 | 1988 | 0
205 | KTM | Tərtər | Buruc kəndi | Yaxşı | 6113120 | 0 | 1 | 6/0,4 | 100 | 1 | 75 | 2007 | 0
206 | KTM | Tərtər | Buruc kəndi | Yaxşı | 6113121 | 0 | 1 | 6/0,4 | 63 | 1 | 75 | 1974 | 0
207 | KTM | Tərtər | Buruc kəndi | Yaxşı | 6113122 | 0 | 1 | 6/0,4 | 100 | 1 | 80 | 1991 | 0
208 | KTM | Tərtər | Buruc kəndi | Yaxşı | 6113124 | 0 | 1 | 6/0,4 | 63 | 1 | 75 | 1978 | 0
209 | KTM | Tərtər | Buruc kəndi | Yaxşı | 6113536 | 0 | 1 | 6/0,4 | 63 | 1 | 70 | 2014 | 0
210 | KTM | Tərtər | Buruc kəndi | Yaxşı | 6113574 | 0 | 1 | 6/0,4 | 63 | 1 | 80 | 2014 | 0
211 | KTM | Tərtər | Buruc kəndi | Yaxşı | 6113575 | 0 | 1 | 6/0,4 | 63 | 1 | 85 | 2014 | 0
212 | KTM | Tərtər | Buruc kəndi | Yaxşı | 6114010 | 23 | 4 | 6/0,4 | 160 | 1 | 80 | 1988 | 0
213 | KTM | Tərtər | Buruc kəndi | Yaxşı | 6114011 | 19 | 0 | 6/0,4 | 160 | 1 | 80 | 1971 | 0
214 | KTM | Tərtər | Buruc kəndi | Yaxşı | 6114012 | 25 | 0 | 6/0,4 | 160 | 1 | 85 | 1970 | 0
215 | KTM | Tərtər | Buruc kəndi | Kafi | 6114051 | 17 | 0 | 6/0,4 | 100 | 1 | 70 | 1978 | 0
216 | KTM | Tərtər | Hacıqərvənd kəndi | Kafi | 6114052 | 49 | 3 | 6/0,4 | 250 | 1 | 70 | 2002 | 0
217 | KTM | Tərtər | Hacıqərvənd kəndi | Yaxşı | 6113102 | 0 | 1 | 6/0,4 | 63 | 1 | 75 | 2004 | 0
218 | KTM | Tərtər | Şıxarx kəndi | Yaxşı | 6110084 | 15 | 10 | 6/0,4 | 100 | 1 | 70 | 1980 | 0
219 | KTM | Tərtər | Şıxarx kəndi | Yaxşı | 6110104 | 36 | 0 | 6/0,4 | 160 | 1 | 85 | 1992 | 0
220 | KTM | Tərtər | Şıxarx kəndi | Yaxşı | 6110106 | 8 | 0 | 6/0,4 | 100 | 1 | 70 | 1992 | 0
221 | KTM | Tərtər | Şıxarx kəndi | Yaxşı | 6110107 | 12 | 2 | 6/0,4 | 400 | 1 | 70 | 1993 | 0
222 | KTM | Tərtər | Şıxarx kəndi | Yaxşı | 6110110 | 48 | 1 | 6/0,4 | 250 | 1 | 70 | 1980 | 0
223 | KTM | Tərtər | Şıxarx kəndi | Yaxşı | 6110111 | 41 | 0 | 6/0,4 | 400 | 1 | 70 | 1993 | 0
224 | KTM | Tərtər | Həsənqaya kəndi | Yaxşı | 6110112 | 18 | 4 | 6/0,4 | 63 | 1 | 70 | 2005 | 0
225 | KTM | Tərtər | Şıxarx kəndi | Yaxşı | 6113127 | 0 | 1 | 6/0,4 | 100 | 1 | 80 | 1985 | 0
226 | KTM | Tərtər | Şıxarx kəndi | Yaxşı | 6113128 | 0 | 1 | 6/0,4 | 25 | 1 | 85 | 1998 | 0
227 | KTM | Tərtər | Şıxarx kəndi | Yaxşı | 6113129 | 0 | 1 | 6/0,4 | 25 | 1 | 80 | 1998 | 0
228 | KTM | Tərtər | Şıxarx kəndi | Yaxşı | 6113130 | 1 | 2 | 6/0,4 | 63 | 1 | 80 | 1998 | 0
229 | KTM | Tərtər | Şıxarx kəndi | Yaxşı | 6113131 | 0 | 1 | 6/0,4 | 100 | 1 | 70 | 1986 | 0
230 | KTM | Tərtər | Şıxarx kəndi | Yaxşı | 6113638 | 0 | 1 | 6/0,4 | 630 | 1 | 85 | 2010 | 0
231 | KTM | Tərtər | Tərtər şəhəri | Yaxşı | 6113134 | 0 | 1 | 6/0,4 | 63 | 1 | 80 | 2005 | 0
232 | KTM | Tərtər | Həsənqaya kəndi | Yaxşı | 6113491 | 0 | 1 | 6/0,4 | 63 | 1 | 70 | 2011 | 0
233 | KTM | Tərtər | Həsənqaya kəndi | Yaxşı | 6113569 | 0 | 1 | 6/0,4 | 63 | 1 | 75 | 2014 | 0
234 | KTM | Tərtər | Şıxarx kəndi | Yaxşı | 6113548 | 0 | 1 | 6/0,4 | 63 | 1 | 70 | 2014 | 0
235 | KTM | Tərtər | Çaylı kəndi | Yaxşı | 6113601 | 8 | 0 | 6/0,4 | 180 | 1 | 70 | 2015 | 0
236 | KTM | Tərtər | Tərtər şəhəri. V.Həsənov küçəsi | Yaxşı | 6110113 | 107 | 2 | 6/0,4 | 400 | 1 | 88 | 2016 | 0
237 | KTM | Tərtər | Tərtər şəhəri. E.Hüseynov küçəsi | Yaxşı | 6110114 | 44 | 3 | 6/0,4 | 160 | 1 | 85 | 2015 | 0
238 | KTM | Tərtər | Tərtər şəhəri | Yaxşı | 6110115 | 114 | 2 | 6/0,4 | 630 | 1 | 81 | 2016 | 0
239 | KTM | Tərtər | Tərtər şəhəri | Yaxşı | 6110116 | 69 | 0 | 6/0,4 | 630 | 1 | 70 | 2000 | 0
240 | TM | Tərtər | Tərtər şəhəri | Orta | 6110117 | 147 | 16 | 6/0,4 | 630 | 1 | 89 | 1980 | 0
241 | KTM | Tərtər | Tərtər şəhəri | Yaxşı | 6110118 | 105 | 1 | 6/0,4 | 630 | 1 | 88 | 1982 | 0
242 | KTM | Tərtər | Tərtər şəhəri | Yaxşı | 6110119 | 62 | 10 | 6/0,4 | 400 | 1 | 82 | 2016 | 0
243 | KTM | Tərtər | Tərtər şəhəri | Yaxşı | 6110283 | 92 | 3 | 6/0,4 | 160 | 1 | 80 | 2015 | 0
244 | KTM | Tərtər | Tərtər şəhəri | Yaxşı | 6113144 | 0 | 1 | 6/0,4 | 63 | 1 | 70 | 2002 | 0
245 | KTM | Tərtər | Tərtər şəhəri. Meyvə Tingliyi | Yaxşı | 6114006 | 71 | 3 | 6/0,4 | 250 | 1 | 80 | 1975 | 0
246 | KTM | Tərtər | Tərtər şəhəri. Meyvə Tingliyi | Yaxşı | 6113038 | 1 | 1 | 6/0,4 | 100 | 1 | 75 | 1967 | 0
247 | KTM | Tərtər | Tərtər şəhəri. Bərdə yolu | Yaxşı | 6113033 | 0 | 2 | 6/0,4 | 100 | 1 | 80 | 1978 | 0
248 | KTM | Tərtər | Tərtər şəhəri | Yaxşı | 6110125 | 206 | 28 | 6/0,4 | 630 | 1 | 89 | 2015 | 0
249 | KTM | Tərtər | Tərtər şəhəri | Yaxşı | 6110120 | 88 | 0 | 6/0,4 | 160 | 1 | 87 | 1987 | 0
250 | KTM | Tərtər | Tərtər şəhəri | Yaxşı | 6110076 | 21 | 0 | 6/0,4 | 100 | 1 | 76 | 1995 | 0
251 | KTM | Tərtər | Tərtər şəhəri | Yaxşı | 6110014 | 4 | 22 | 6/0,4 | 160 | 1 | 73 | 2016 | 0
252 | KTM | Tərtər | Tərtər şəhəri | Yaxşı | 6110122 | 107 | 3 | 6/0,4 | 400 | 1 | 80 | 2016 | 0
253 | TM | Tərtər | Tərtər şəhəri | Yaxşı | 6110124 | 182 | 31 | 6/0,4 | 630 | 1 | 89 | 1988 | 0
254 | KTM | Tərtər | Tərtər şəhəri | Yaxşı | 6110070 | 30 | 0 | 6/0,4 | 250 | 1 | 70 | 1988 | 0
255 | KTM | Tərtər | Tərtər şəhəri | Yaxşı | 6110123 | 92 | 14 | 6/0,4 | 630 | 1 | 80 | 2016 | 0
256 | KTM | Tərtər | Tərtər şəhəri | Yaxşı | 6114013 | 5 | 1 | 6/0,4 | 400 | 1 | 80 | 1998 | 0
257 | KTM | Tərtər | Tərtər şəhəri | Yaxşı | 6114053 | 31 | 8 | 6/0,4 | 100 | 1 | 70 | 2008 | 0
258 | KTM | Tərtər | Düyərli kəndi | Yaxşı | 6113162 | 0 | 1 | 6/0,4 | 63 | 1 | 75 | 2000 | 0
259 | KTM | Tərtər | Düyərli kəndi | Yaxşı | 6110121 | 63 | 7 | 6/0,4 | 250 | 1 | 80 | 1989 | 0
260 | KTM | Tərtər | Düyərli kəndi | Kafi | 6110017 | 32 | 1 | 6/0,4 | 100 | 1 | 70 | 2000 | 0
261 | KTM | Tərtər | Düyərli kəndi | Yaxşı | 6113604 | 0 | 1 | 6/0,4 | 63 | 1 | 80 | 2014 | 0
262 | KTM | Tərtər | Yenikənd kəndi | Yaxşı | 6113150 | 0 | 1 | 6/0,4 | 100 | 1 | 85 | 1991 | 0
263 | KTM | Tərtər | Yenikənd kəndi | Yaxşı | 6113160 | 0 | 1 | 6/0,4 | 100 | 1 | 75 | 1998 | 0
264 | KTM | Tərtər | Yenikənd kəndi | Yaxşı | 6110131 | 94 | 9 | 6/0,4 | 320 | 1 | 70 | 2003 | 0
265 | KTM | Tərtər | Yenikənd kəndi | Yaxşı | 6113565 | 0 | 1 | 6/0,4 | 63 | 1 | 80 | 2014 | 0
266 | KTM | Tərtər | Yuxarı Sarıcalı kəndi | Yaxşı | 6110127 | 40 | 1 | 6/0,4 | 160 | 1 | 70 | 2003 | 0
267 | KTM | Tərtər | Yuxarı Sarıcalı kəndi | Kafi | 6110126 | 47 | 0 | 6/0,4 | 320 | 1 | 70 | 1974 | 0
268 | KTM | Tərtər | Yuxarı Sarıcalı kəndi | Yaxşı | 6110130 | 27 | 4 | 6/0,4 | 63 | 1 | 80 | 1984 | 0
269 | KTM | Tərtər | Yuxarı Sarıcalı kəndi | Yaxşı | 6113148 | 0 | 1 | 6/0,4 | 63 | 1 | 70 | 1991 | 0
270 | KTM | Tərtər | Yuxarı Sarıcalı kəndi | Yaxşı | 6114054 | 43 | 8 | 6/0,4 | 100 | 1 | 85 | 1985 | 0
271 | KTM | Tərtər | Yuxarı Sarıcalı kəndi | Yaxşı | 6113149 | 0 | 1 | 6/0,4 | 63 | 1 | 80 | 2000 | 0
272 | KTM | Tərtər | Aşağı Sarıcalı kəndi | Yaxşı | 6110128 | 59 | 0 | 6/0,4 | 250 | 1 | 70 | 2002 | 0
273 | KTM | Tərtər | Aşağı Sarıcalı kəndi | Yaxşı | 6113161 | 0 | 1 | 6/0,4 | 63 | 1 | 80 | 2001 | 0
274 | KTM | Tərtər | Aşağı Sarıcalı kəndi | Yaxşı | 6110129 | 37 | 2 | 6/0,4 | 160 | 1 | 70 | 2004 | 0
275 | KTM | Tərtər | Aşağı Sarıcalı kəndi | Yaxşı | 6113160 | 0 | 1 | 6/0,4 | 100 | 1 | 85 | 2001 | 0
276 | KTM | Tərtər | Aşağı Sarıcalı kəndi | Yaxşı | 6113576 | 0 | 1 | 6/0,4 | 63 | 1 | 80 | 2014 | 0
277 | KTM | Tərtər | Qarağacı kəndi | Yaxşı | 6113152 | 0 | 1 | 6/0,4 | 63 | 1 | 70 | 1991 | 0
278 | KTM | Tərtər | Qarağacı kəndi | Yaxşı | 6113153 | 0 | 1 | 6/0,4 | 100 | 1 | 70 | 1970 | 0
279 | KTM | Tərtər | Qarağacı kəndi | Yaxşı | 6113564 | 0 | 1 | 6/0,4 | 63 | 1 | 75 | 2014 | 0
280 | KTM | Tərtər | Səhləbad kəndi | Yaxşı | 6113563 | 0 | 1 | 6/0,4 | 63 | 1 | 70 | 2014 | 0
281 | KTM | Tərtər | Tərtər şəhəri. Meyvə Tingliyi | Yaxşı | 6114005 | 18 | 12 | 6/0,4 | 100 | 1 | 70 | 1970 | 0
282 | KTM | Tərtər | Xoruzlu kəndi | Yaxşı | 6113166 | 0 | 1 | 10/0,4 | 100 | 1 | 75 | 2000 | 0
283 | KTM | Tərtər | Xoruzlu kəndi | Yaxşı | 6113167 | 1 | 1 | 10/0,4 | 100 | 1 | 75 | 1971 | 0
284 | KTM | Tərtər | Xoruzlu kəndi | Yaxşı | 6113168 | 0 | 1 | 10/0,4 | 63 | 1 | 70 | 2000 | 0
285 | KTM | Tərtər | Xoruzlu kəndi | Yaxşı | 6113169 | 0 | 1 | 10/0,4 | 100 | 1 | 85 | 1975 | 0
286 | KTM | Tərtər | Xoruzlu kəndi | Yaxşı | 6113170 | 0 | 1 | 10/0,4 | 63 | 1 | 80 | 2000 | 0
287 | KTM | Tərtər | Xoruzlu kəndi | Yaxşı | 6113171 | 0 | 1 | 10/0,4 | 63 | 1 | 80 | 2002 | 0
288 | KTM | Tərtər | Xoruzlu kəndi | Yaxşı | 6113172 | 0 | 1 | 10/0,4 | 63 | 1 | 75 | 1984 | 0
289 | KTM | Tərtər | Xoruzlu kəndi | Yaxşı | 6113173 | 0 | 1 | 10/0,4 | 63 | 1 | 75 | 1984 | 0
290 | KTM | Tərtər | Xoruzlu kəndi | Yaxşı | 6113163 | 0 | 2 | 10/0,4 | 63 | 1 | 70 | 1977 | 0
291 | KTM | Tərtər | Xoruzlu kəndi | Yaxşı | 6113164 | 0 | 1 | 10/0,4 | 63 | 1 | 70 | 1977 | 0
292 | KTM | Tərtər | Xoruzlu kəndi | Yaxşı | 6113165 | 0 | 1 | 10/0,4 | 100 | 1 | 75 | 1983 | 0
293 | KTM | Tərtər | Xoruzlu kəndi | Yaxşı | 6113477 | 0 | 1 | 10/0,4 | 100 | 1 | 70 | 1983 | 0
294 | KTM | Tərtər | Xoruzlu kəndi | Yaxşı | 6113578 | 0 | 1 | 10/0,4 | 63 | 1 | 75 | 2014 | 0
295 | KTM | Tərtər | Xoruzlu kəndi | Yaxşı | 6110134 | 23 | 1 | 10/0,4 | 100 | 1 | 70 | 1976 | 0
296 | KTM | Tərtər | Xoruzlu kəndi | Yaxşı | 6114029 | 12 | 1 | 10/0,4 | 63 | 1 | 75 | 1994 | 0
297 | KTM | Tərtər | Xoruzlu kəndi | Yaxşı | 6114037 | 8 | 1 | 10/0,4 | 40 | 1 | 75 | 1989 | 0
298 | KTM | Tərtər | Xoruzlu kəndi | Yaxşı | 6110133 | 86 | 16 | 10/0,4 | 250 | 1 | 80 | 1994 | 0
299 | KTM | Tərtər | Xoruzlu kəndi | Yaxşı | 6110132 | 132 | 9 | 10/0,4 | 630 | 1 | 80 | 1989 | 0
300 | KTM | Tərtər | Xoruzlu kəndi | Yaxşı | 6110136 | 17 | 0 | 10/0,4 | 63 | 1 | 70 | 1989 | 0
301 | KTM | Tərtər | Xoruzlu kəndi | Yaxşı | 6114014 | 9 | 6 | 10/0,4 | 63 | 1 | 75 | 1975 | 0
302 | KTM | Tərtər | Xoruzlu kəndi | Yaxşı | 6110135 | 39 | 1 | 10/0,4 | 160 | 1 | 75 | 2006 | 0
303 | KTM | Tərtər | Kəbirli kəndi | Yaxşı | 6114031 | 10 | 2 | 10/0,4 | 100 | 1 | 80 | 1988 | 0
304 | KTM | Tərtər | Kəbirli kəndi | Yaxşı | 6110143 | 23 | 4 | 10/0,4 | 63 | 1 | 70 | 1985 | 0
305 | KTM | Tərtər | Kəbirli kəndi | Yaxşı | 6110139 | 32 | 5 | 10/0,4 | 100 | 1 | 75 | 1978 | 0
306 | KTM | Tərtər | Kəbirli kəndi | Yaxşı | 6114030 | 13 | 1 | 10/0,4 | 63 | 1 | 70 | 1989 | 0
307 | KTM | Tərtər | Kəbirli kəndi | Kafi | 6110138 | 52 | 1 | 10/0,4 | 400 | 1 | 70 | 2001 | 0
308 | KTM | Tərtər | Kəbirli kəndi | Yaxşı | 6114092 | 13 | 0 | 10/0,4 | 100 | 1 | 70 | 1994 | 0
309 | KTM | Tərtər | Kəbirli kəndi | Yaxşı | 6114033 | 9 | 1 | 10/0,4 | 63 | 1 | 75 | 1994 | 0
310 | KTM | Tərtər | Kəbirli kəndi | Yaxşı | 6114034 | 7 | 1 | 10/0,4 | 63 | 1 | 76 | 1964 | 0
311 | KTM | Tərtər | Kəbirli kəndi | Yaxşı | 6114035 | 13 | 0 | 10/0,4 | 400 | 1 | 70 | 1985 | 0
312 | KTM | Tərtər | Kəbirli kəndi | Yaxşı | 6114032 | 7 | 1 | 10/0,4 | 100 | 1 | 83 | 1985 | 0
313 | KTM | Tərtər | Bayandurlu kəndi | Kafi | 6110144 | 67 | 1 | 10/0,4 | 250 | 1 | 70 | 1990 | 0
314 | KTM | Tərtər | Bayandurlu kəndi | Yaxşı | 6114036 | 11 | 0 | 10/0,4 | 100 | 1 | 70 | 1973 | 0
315 | KTM | Tərtər | Bayandurlu kəndi | Yaxşı | 6113186 | 0 | 1 | 10/0,4 | 63 | 1 | 80 | 1981 | 0
316 | KTM | Tərtər | Bayandurlu kəndi | Yaxşı | 6113187 | 0 | 1 | 10/0,4 | 63 | 1 | 85 | 1978 | 0
317 | KTM | Tərtər | Bayandurlu kəndi | Yaxşı | 6113188 | 0 | 1 | 10/0,4 | 63 | 1 | 70 | 2003 | 0
318 | KTM | Tərtər | Bayandurlu kəndi | Yaxşı | 6113189 | 0 | 1 | 10/0,4 | 63 | 1 | 75 | 1981 | 0
319 | KTM | Tərtər | Bayandurlu kəndi | Yaxşı | 6113471 | 0 | 1 | 10/0,4 | 63 | 1 | 77 | 2015 | 0
320 | KTM | Tərtər | Qaradağlı kəndi | Yaxşı | 6113614 | 0 | 1 | 10/0,4 | 63 | 1 | 71 | 2014 | 0
321 | KTM | Tərtər | Səhləbad ferması | Yaxşı | 6113183 | 0 | 1 | 10/0,4 | 100 | 1 | 70 | 2001 | 0
322 | KTM | Tərtər | Səhləbad ferması | Yaxşı | 6113184 | 0 | 1 | 10/0,4 | 100 | 1 | 85 | 1978 | 0
323 | KTM | Tərtər | Səhləbad ferması | Yaxşı | 6113488 | 0 | 1 | 10/0,4 | 63 | 1 | 80 | 2014 | 0
324 | KTM | Tərtər | Bərdə Qazaxlar kəndi | Yaxşı | 6113185 | 0 | 1 | 10/0,4 | 63 | 1 | 84 | 1978 | 0
325 | KTM | Tərtər | Kəbirli kəndi | Yaxşı | 6113174 | 0 | 1 | 10/0,4 | 100 | 1 | 82 | 1972 | 0
326 | KTM | Tərtər | Kəbirli kəndi | Yaxşı | 6113175 | 0 | 1 | 10/0,4 | 100 | 1 | 75 | 1974 | 0
327 | KTM | Tərtər | Kəbirli kəndi | Yaxşı | 6113176 | 0 | 1 | 10/0,4 | 100 | 1 | 75 | 1967 | 0
328 | KTM | Tərtər | Kəbirli kəndi | Yaxşı | 6113177 | 0 | 1 | 10/0,4 | 63 | 1 | 75 | 2005 | 0
329 | KTM | Tərtər | Kəbirli kəndi | Yaxşı | 6113178 | 0 | 1 | 10/0,4 | 100 | 1 | 70 | 1983 | 0
330 | KTM | Tərtər | Kəbirli kəndi | Yaxşı | 6113179 | 0 | 1 | 10/0,4 | 63 | 1 | 85 | 1989 | 0
331 | KTM | Tərtər | Kəbirli kəndi | Yaxşı | 6113180 | 0 | 1 | 10/0,4 | 63 | 1 | 80 | 1994 | 0
332 | KTM | Tərtər | Kəbirli kəndi | Yaxşı | 6113181 | 0 | 1 | 10/0,4 | 63 | 1 | 70 | 2000 | 0
333 | KTM | Tərtər | Kəbirli kəndi | Yaxşı | 6113579 | 0 | 1 | 10/0,4 | 63 | 1 | 75 | 2014 | 0
334 | KTM | Tərtər | Kəbirli kəndi | Yaxşı | 6113583 | 0 | 1 | 10/0,4 | 63 | 1 | 80 | 2014 | 0
335 | KTM | Tərtər | Səhləbad ferması | Yaxşı | 6113182 | 0 | 1 | 10/0,4 | 100 | 1 | 70 | 1998 | 0
336 | KTM | Tərtər | Sarov kəndi | Yaxşı | 6110142 | 41 | 1 | 10/0,4 | 160 | 1 | 70 | 1962 | 0
337 | KTM | Tərtər | Sarov kəndi | Yaxşı | 6110146 | 47 | 3 | 10/0,4 | 160 | 1 | 70 | 1989 | 0
338 | KTM | Tərtər | Sarov kəndi | Yaxşı | 6110147 | 27 | 4 | 10/0,4 | 63 | 1 | 70 | 2005 | 0
339 | KTM | Tərtər | Sarov kəndi | Yaxşı | 6110148 | 34 | 2 | 10/0,4 | 100 | 1 | 80 | 1989 | 0
340 | KTM | Tərtər | Sarov kəndi | Yaxşı | 6110149 | 27 | 2 | 10/0,4 | 160 | 1 | 70 | 1998 | 0
341 | KTM | Tərtər | Sarov kəndi | Yaxşı | 6110150 | 43 | 4 | 10/0,4 | 160 | 1 | 70 | 1992 | 0
342 | KTM | Tərtər | Sarov kəndi | Yaxşı | 6110151 | 45 | 7 | 10/0,4 | 100 | 1 | 70 | 2005 | 0
343 | KTM | Tərtər | Sarov kəndi | Yaxşı | 6110152 | 40 | 1 | 10/0,4 | 63 | 1 | 70 | 1980 | 0
344 | KTM | Tərtər | Sarov kəndi | Yaxşı | 6113191 | 0 | 1 | 10/0,4 | 63 | 1 | 65 | 1980 | 0
345 | KTM | Tərtər | Sarov kəndi | Yaxşı | 6113192 | 0 | 1 | 10/0,4 | 63 | 1 | 70 | 1980 | 0
346 | KTM | Tərtər | Sarov kəndi | Yaxşı | 6113612 | 0 | 1 | 10/0,4 | 63 | 1 | 75 | 2016 | 0
347 | KTM | Tərtər | Sarov kəndi | Yaxşı | 6113200 | 8 | 2 | 10/0,4 | 250 | 1 | 75 | 2011 | 0
348 | KTM | Tərtər | Sarov kəndi | Yaxşı | 6113226 | 0 | 1 | 10/0,4 | 100 | 1 | 70 | 1963 | 0
349 | KTM | Tərtər | Sarov kəndi | Yaxşı | 6113197 | 0 | 1 | 10/0,4 | 100 | 1 | 80 | 1980 | 0
350 | KTM | Tərtər | Sarov kəndi | Yaxşı | 6113194 | 0 | 1 | 10/0,4 | 63 | 1 | 85 | 1976 | 0
351 | KTM | Tərtər | Umudlu kəndi | Kafi | 6110154 | 4 | 1 | 10/0,4 | 40 | 1 | 75 | 1990 | 0
352 | KTM | Tərtər | Umudlu kəndi | Yaxşı | 6113198 | 0 | 1 | 10/0,4 | 100 | 1 | 70 | 1978 | 0
353 | KTM | Tərtər | Bildirçinli kəndi | Yaxşı | 6113201 | 0 | 1 | 10/0,4 | 63 | 1 | 75 | 2004 | 0
354 | KTM | Tərtər | Bildirçinli kəndi | Yaxşı | 6110153 | 34 | 1 | 10/0,4 | 100 | 1 | 70 | 1978 | 0
355 | KTM | Tərtər | Bildirçinli kəndi | Yaxşı | 6113203 | 3 | 1 | 10/0,4 | 63 | 1 | 70 | 1972 | 0
356 | KTM | Tərtər | Bildirçinli kəndi | Yaxşı | 6113202 | 0 | 1 | 10/0,4 | 63 | 1 | 75 | 1980 | 0
357 | KTM | Tərtər | Rəcəfbəyli kəndi | Yaxşı | 6113195 | 0 | 1 | 10/0,4 | 63 | 1 | 70 | 1979 | 0
358 | KTM | Tərtər | Rəcəfbəyli kəndi | Yaxşı | 6113196 | 0 | 1 | 10/0,4 | 63 | 1 | 85 | 1979 | 0
359 | KTM | Tərtər | Rəcəfbəyli kəndi | Yaxşı | 6113435 | 0 | 1 | 10/0,4 | 63 | 1 | 80 | 1975 | 0
360 | KTM | Tərtər | Borsunlu kəndi | Yaxşı | 6113606 | 0 | 1 | 10/0,4 | 63 | 1 | 82 | 2015 | 0
361 | KTM | Tərtər | Ağkənd kəndi | Yaxşı | 6110162 | 18 | 1 | 10/0,4 | 100 | 1 | 85 | 2006 | 0
362 | KTM | Tərtər | Ağkənd kəndi | Kafi | 6110165 | 47 | 1 | 10/0,4 | 160 | 1 | 80 | 1985 | 0
363 | KTM | Tərtər | Ağkənd kəndi | Yaxşı | 6110164 | 49 | 1 | 10/0,4 | 400 | 1 | 70 | 2003 | 0
364 | KTM | Tərtər | Ağkənd kəndi | Yaxşı | 6110163 | 20 | 2 | 10/0,4 | 100 | 1 | 75 | 2006 | 0
365 | KTM | Tərtər | Ağkənd kəndi | Yaxşı | 6113207 | 17 | 1 | 10/0,4 | 63 | 1 | 70 | 1991 | 0
366 | KTM | Tərtər | Ağkənd kəndi | Yaxşı | 6113053 | 20 | 4 | 10/0,4 | 100 | 1 | 75 | 1973 | 0
367 | KTM | Tərtər | Ağkənd kəndi | Yaxşı | 6110161 | 34 | 13 | 10/0,4 | 160 | 1 | 70 | 1999 | 0
368 | KTM | Tərtər | Cəmilli kəndi | Yaxşı | 6110156 | 42 | 0 | 10/0,4 | 100 | 1 | 70 | 1971 | 0
369 | KTM | Tərtər | Cəmilli kəndi | Kafi | 6110159 | 25 | 1 | 10/0,4 | 100 | 1 | 80 | 1991 | 0
370 | KTM | Tərtər | Cəmilli kəndi | Yaxşı | 6110158 | 58 | 4 | 10/0,4 | 400 | 1 | 80 | 1992 | 0
371 | KTM | Tərtər | Cəmilli kəndi | Yaxşı | 6110157 | 41 | 1 | 10/0,4 | 160 | 1 | 80 | 1999 | 0
372 | KTM | Tərtər | Cəmilli kəndi | Yaxşı | 6110160 | 30 | 1 | 10/0,4 | 100 | 1 | 75 | 1991 | 0
373 | KTM | Tərtər | Cəmilli kəndi | Yaxşı | 6113205 | 11 | 1 | 10/0,4 | 100 | 1 | 80 | 1964 | 0
374 | KTM | Tərtər | Cəmilli kəndi | Yaxşı | 6114017 | 19 | 1 | 10/0,4 | 100 | 1 | 75 | 1998 | 0
375 | KTM | Tərtər | Cəmilli kəndi | Yaxşı | 6114055 | 15 | 0 | 10/0,4 | 160 | 1 | 80 | 1992 | 0
376 | KTM | Tərtər | Cəmilli kəndi | Yaxşı | 6110145 | 47 | 4 | 10/0,4 | 250 | 1 | 80 | 1982 | 0
377 | KTM | Tərtər | Cəmilli kəndi | Yaxşı | 6113206 | 0 | 1 | 10/0,4 | 100 | 1 | 75 | 1984 | 0
378 | KTM | Tərtər | Cəmilli kəndi | Yaxşı | 6113557 | 0 | 1 | 10/0,4 | 63 | 1 | 75 | 2014 | 0
379 | KTM | Tərtər | Balakəngərli kəndi | Yaxşı | 6113483 | 0 | 1 | 10/0,4 | 25 | 1 | 80 | 2001 | 0
380 | KTM | Tərtər | Borsunlu kəndi | Yaxşı | 6110166 | 40 | 0 | 10/0,4 | 160 | 1 | 75 | 1999 | 0
381 | KTM | Tərtər | Borsunlu kəndi | Yaxşı | 6110167 | 41 | 2 | 10/0,4 | 250 | 1 | 70 | 1985 | 0
382 | KTM | Tərtər | Borsunlu kəndi | Yaxşı | 6110168 | 54 | 5 | 10/0,4 | 250 | 1 | 70 | 1984 | 0
383 | KTM | Tərtər | Borsunlu kəndi | Yaxşı | 6110169 | 114 | 18 | 10/0,4 | 630 | 1 | 80 | 1984 | 0
384 | KTM | Tərtər | Borsunlu kəndi | Yaxşı | 6113208 | 0 | 2 | 10/0,4 | 63 | 1 | 70 | 2004 | 0
385 | KTM | Tərtər | Dəmirçilər kəndi | Əla | 6113250 | 1 | 2 | 10/0,4 | 160 | 1 | 85 | 2016 | 0
386 | KTM | Tərtər | Bəyimsarov kəndi | Yaxşı | 6110172 | 38 | 1 | 10/0,4 | 100 | 1 | 75 | 1988 | 0
387 | KTM | Tərtər | Bəyimsarov kəndi | Yaxşı | 6110171 | 38 | 0 | 10/0,4 | 100 | 1 | 70 | 1966 | 0
388 | KTM | Tərtər | Bəyimsarov kəndi | Yaxşı | 6113209 | 0 | 1 | 10/0,4 | 63 | 1 | 80 | 1988 | 0
389 | KTM | Tərtər | Bəyimsarov kəndi | Yaxşı | 6113211 | 0 | 1 | 10/0,4 | 100 | 1 | 75 | 1990 | 0
390 | KTM | Tərtər | Bəyimsarov kəndi | Yaxşı | 6113212 | 0 | 1 | 10/0,4 | 100 | 1 | 70 | 1991 | 0
391 | KTM | Tərtər | Bəyimsarov kəndi | Yaxşı | 6113213 | 0 | 1 | 10/0,4 | 25 | 1 | 75 | 1989 | 0
392 | KTM | Tərtər | Bəyimsarov kəndi | Yaxşı | 6113214 | 0 | 1 | 10/0,4 | 63 | 1 | 75 | 1990 | 0
393 | KTM | Tərtər | Bəyimsarov kəndi | Yaxşı | 6113215 | 0 | 1 | 10/0,4 | 63 | 1 | 70 | 1988 | 0
394 | KTM | Tərtər | Bəyimsarov kəndi | Yaxşı | 6113216 | 0 | 1 | 10/0,4 | 63 | 1 | 75 | 1975 | 0
395 | KTM | Tərtər | Bəyimsarov kəndi | Yaxşı | 6113217 | 0 | 1 | 10/0,4 | 40 | 1 | 75 | 1967 | 0
396 | KTM | Tərtər | Bəyimsarov kəndi | Yaxşı | 6113218 | 0 | 1 | 10/0,4 | 100 | 1 | 65 | 1980 | 0
397 | KTM | Tərtər | Bəyimsarov kəndi | Yaxşı | 6113219 | 0 | 1 | 10/0,4 | 100 | 1 | 80 | 1974 | 0
398 | KTM | Tərtər | Bəyimsarov kəndi | Yaxşı | 6113220 | 0 | 2 | 10/0,4 | 100 | 1 | 75 | 1983 | 0
399 | KTM | Tərtər | Bəyimsarov kəndi | Yaxşı | 6113221 | 0 | 1 | 10/0,4 | 63 | 1 | 80 | 2000 | 0
400 | KTM | Tərtər | Bəyimsarov kəndi | Yaxşı | 6113222 | 0 | 1 | 10/0,4 | 100 | 1 | 85 | 2000 | 0
401 | KTM | Tərtər | Bəyimsarov kəndi | Yaxşı | 6113245 | 0 | 1 | 10/0,4 | 63 | 1 | 75 | 1983 | 0
402 | KTM | Tərtər | Bəyimsarov kəndi | Yaxşı | 6113224 | 0 | 1 | 10/0,4 | 100 | 1 | 80 | 1983 | 0
403 | KTM | Tərtər | Bəyimsarov kəndi | Yaxşı | 6113225 | 0 | 1 | 10/0,4 | 100 | 1 | 85 | 1989 | 0
404 | KTM | Tərtər | Bəyimsarov kəndi | Yaxşı | 6113227 | 0 | 1 | 10/0,4 | 63 | 1 | 70 | 1988 | 0
405 | KTM | Tərtər | Bəyimsarov kəndi | Yaxşı | 6113228 | 0 | 1 | 10/0,4 | 100 | 1 | 75 | 1988 | 0
406 | KTM | Tərtər | Bəyimsarov kəndi | Yaxşı | 6113229 | 0 | 1 | 10/0,4 | 63 | 1 | 70 | 1978 | 0
407 | KTM | Tərtər | Bəyimsarov kəndi | Yaxşı | 6113231 | 0 | 1 | 10/0,4 | 63 | 1 | 65 | 1979 | 0
408 | KTM | Tərtər | Bəyimsarov kəndi | Yaxşı | 6113232 | 0 | 1 | 10/0,4 | 63 | 1 | 65 | 1974 | 0
409 | KTM | Tərtər | Bəyimsarov kəndi | Kafi | 6113233 | 0 | 1 | 10/0,4 | 100 | 1 | 65 | 2000 | 0
410 | KTM | Tərtər | Bəyimsarov kəndi | Yaxşı | 6113234 | 0 | 1 | 10/0,4 | 63 | 1 | 70 | 2002 | 0
411 | KTM | Tərtər | Bəyimsarov kəndi | Yaxşı | 6113236 | 0 | 1 | 10/0,4 | 63 | 1 | 70 | 1989 | 0
412 | KTM | Tərtər | Bəyimsarov kəndi | Yaxşı | 6113237 | 0 | 1 | 10/0,4 | 63 | 1 | 75 | 1990 | 0
413 | KTM | Tərtər | Bəyimsarov kəndi | Yaxşı | 6113238 | 0 | 1 | 10/0,4 | 63 | 1 | 80 | 2004 | 0
414 | KTM | Tərtər | Bəyimsarov kəndi | Yaxşı | 6113475 | 0 | 1 | 10/0,4 | 100 | 1 | 85 | 2003 | 0
415 | KTM | Tərtər | Bəyimsarov kəndi | Yaxşı | 6113476 | 0 | 1 | 10/0,4 | 63 | 1 | 80 | 1999 | 0
416 | KTM | Tərtər | Bəyimsarov kəndi | Yaxşı | 6113502 | 0 | 2 | 10/0,4 | 63 | 1 | 80 | 2000 | 0
417 | KTM | Tərtər | Bəyimsarov kəndi | Yaxşı | 6114056 | 12 | 1 | 10/0,4 | 63 | 1 | 75 | 1982 | 0
418 | KTM | Tərtər | Bəyimsarov kəndi | Yaxşı | 6114057 | 13 | 0 | 10/0,4 | 63 | 1 | 75 | 1975 | 0
419 | KTM | Tərtər | Bəyimsarov kəndi | Yaxşı | 6110086 | 78 | 4 | 10/0,4 | 630 | 1 | 80 | 1989 | 0
420 | KTM | Tərtər | Bəyimsarov kəndi | Yaxşı | 6110170 | 30 | 2 | 10/0,4 | 63 | 1 | 70 | 1981 | 0
421 | KTM | Tərtər | Bəyimsarov kəndi | Yaxşı | 6110178 | 21 | 0 | 10/0,4 | 100 | 1 | 70 | 1979 | 0
422 | KTM | Tərtər | Bəyimsarov kəndi | Yaxşı | 6110179 | 32 | 0 | 10/0,4 | 100 | 1 | 70 | 1977 | 0
423 | KTM | Tərtər | Bəyimsarov kəndi | Yaxşı | 6110173 | 57 | 4 | 10/0,4 | 160 | 1 | 80 | 1989 | 0
424 | KTM | Tərtər | Bəyimsarov kəndi | Yaxşı | 6113230 | 8 | 1 | 10/0,4 | 40 | 1 | 85 | 1987 | 0
425 | KTM | Tərtər | Bəyimsarov kəndi | Yaxşı | 6110177 | 80 | 4 | 10/0,4 | 400 | 1 | 70 | 1985 | 0
426 | KTM | Tərtər | Bəyimsarov kəndi | Yaxşı | 6114089 | 17 | 1 | 10/0,4 | 100 | 1 | 85 | 2006 | 0
427 | KTM | Tərtər | Bəyimsarov kəndi | Kafi | 6110176 | 114 | 4 | 10/0,4 | 160 | 1 | 80 | 2000 | 0
428 | KTM | Tərtər | Bəyimsarov kəndi | Yaxşı | 6114058 | 0 | 3 | 10/0,4 | 63 | 1 | 75 | 2000 | 0
429 | KTM | Tərtər | Bəyimsarov kəndi | Yaxşı | 6113566 | 0 | 1 | 10/0,4 | 63 | 1 | 75 | 2014 | 0
430 | KTM | Tərtər | Bəyimsarov kəndi | Yaxşı | 6114059 | 48 | 4 | 10/0,4 | 100 | 1 | 70 | 1982 | 0
431 | KTM | Tərtər | Qaradağlı kəndi | Yaxşı | 6113140 | 8 | 1 | 10/0,4 | 63 | 1 | 80 | 1979 | 0
432 | KTM | Tərtər | Qaradağlı kəndi | Yaxşı | 6113223 | 0 | 1 | 10/0,4 | 100 | 1 | 75 | 1979 | 0
433 | KTM | Tərtər | Qaradağlı kəndi | Yaxşı | 6113246 | 0 | 1 | 10/0,4 | 100 | 1 | 80 | 1979 | 0
434 | KTM | Tərtər | Qaradağlı kəndi | Yaxşı | 6113247 | 0 | 1 | 10/0,4 | 63 | 1 | 80 | 1979 | 0
435 | KTM | Tərtər | Bəyimsarov kəndi | Yaxşı | 6110174 | 74 | 1 | 10/0,4 | 180 | 1 | 80 | 1989 | 0
436 | KTM | Tərtər | Bəyimsarov kəndi | Yaxşı | 6110175 | 10 | 0 | 10/0,4 | 63 | 1 | 75 | 1987 | 0
437 | KTM | Tərtər | Rəcəfbəyli kəndi | Yaxşı | 6110181 | 29 | 1 | 10/0,4 | 100 | 1 | 75 | 1992 | 0
438 | KTM | Tərtər | Rəcəfbəyli kəndi | Yaxşı | 6110182 | 28 | 1 | 10/0,4 | 160 | 1 | 70 | 2014 | 0
439 | KTM | Tərtər | Rəcəfbəyli kəndi | Yaxşı | 6113241 | 0 | 1 | 10/0,4 | 63 | 1 | 80 | 1990 | 0
440 | KTM | Tərtər | Rəcəfbəyli kəndi | Yaxşı | 6113242 | 0 | 1 | 10/0,4 | 63 | 1 | 80 | 1990 | 0
441 | KTM | Tərtər | Kovdadıq kəndi | Yaxşı | 6113243 | 0 | 1 | 10/0,4 | 100 | 1 | 80 | 1983 | 0
442 | KTM | Tərtər | Kovdadıq kəndi | Yaxşı | 6113244 | 0 | 1 | 10/0,4 | 63 | 1 | 75 | 1983 | 0
443 | KTM | Tərtər | Kovdadıq kəndi | Yaxşı | 6110180 | 28 | 1 | 10/0,4 | 100 | 1 | 85 | 1989 | 0
444 | KTM | Tərtər | Dəmirlər kəndi | Yaxşı | 6113240 | 0 | 1 | 10/0,4 | 63 | 1 | 80 | 1988 | 0
445 | KTM | Tərtər | Dəmirçilər kəndi | Yaxşı | 6110183 | 12 | 4 | 10/0,4 | 100 | 1 | 85 | 1981 | 0
446 | KTM | Tərtər | Dəmirçilər kəndi | Yaxşı | 6110184 | 26 | 1 | 10/0,4 | 100 | 1 | 80 | 1983 | 0
447 | KTM | Tərtər | Dəmirçilər kəndi | Yaxşı | 6110185 | 58 | 5 | 10/0,4 | 160 | 1 | 75 | 1986 | 0
448 | KTM | Tərtər | Dəmirçilər kəndi | Yaxşı | 6110186 | 33 | 1 | 10/0,4 | 160 | 1 | 70 | 1986 | 0
449 | KTM | Tərtər | Dəmirçilər kəndi | Yaxşı | 6110187 | 42 | 3 | 10/0,4 | 160 | 1 | 70 | 1988 | 0
450 | KTM | Tərtər | Dəmirçilər kəndi | Kafi | 6110188 | 17 | 1 | 10/0,4 | 63 | 1 | 85 | 1974 | 0
451 | KTM | Tərtər | Dəmirçilər kəndi | Yaxşı | 6110189 | 9 | 1 | 10/0,4 | 40 | 1 | 80 | 1999 | 0
452 | KTM | Tərtər | Dəmirçilər kəndi | Yaxşı | 6113248 | 3 | 1 | 10/0,4 | 63 | 1 | 75 | 1982 | 0
453 | KTM | Tərtər | Dəmirçilər kəndi | Yaxşı | 6113249 | 0 | 1 | 10/0,4 | 63 | 1 | 80 | 2000 | 0
454 | KTM | Tərtər | Dəmirçilər kəndi | Yaxşı | 6113469 | 2 | 1 | 10/0,4 | 63 | 1 | 75 | 1975 | 0
455 | KTM | Tərtər | Dəmirçilər kəndi | Yaxşı | 6114061 | 8 | 1 | 10/0,4 | 160 | 1 | 85 | 1981 | 0
456 | KTM | Tərtər | Dəmirçilər kəndi | Yaxşı | 6114062 | 7 | 1 | 10/0,4 | 160 | 1 | 75 | 1980 | 0
457 | KTM | Tərtər | Dəmirçilər kəndi | Yaxşı | 6114060 | 19 | 3 | 10/0,4 | 100 | 1 | 70 | 1978 | 0
458 | KTM | Tərtər | Zolkərən kəndi | Yaxşı | 6110190 | 37 | 8 | 10/0,4 | 630 | 1 | 70 | 1982 | 0
459 | KTM | Tərtər | Zolkərən kəndi | Yaxşı | 6113261 | 0 | 1 | 10/0,4 | 100 | 1 | 80 | 1983 | 0
460 | KTM | Tərtər | Zolkərən kəndi | Yaxşı | 6113264 | 0 | 1 | 10/0,4 | 100 | 1 | 75 | 1983 | 0
461 | KTM | Tərtər | Zolkərən kəndi | Yaxşı | 6113257 | 0 | 1 | 10/0,4 | 100 | 1 | 85 | 1984 | 0
462 | KTM | Tərtər | Zolkərən kəndi | Yaxşı | 6113255 | 0 | 1 | 10/0,4 | 100 | 1 | 75 | 1973 | 0
463 | KTM | Tərtər | Zolkərən kəndi | Yaxşı | 6113258 | 0 | 1 | 10/0,4 | 63 | 1 | 75 | 1978 | 0
464 | KTM | Tərtər | Zolkərən kəndi | Yaxşı | 6114018 | 68 | 2 | 10/0,4 | 250 | 1 | 80 | 2002 | 0
465 | KTM | Tərtər | Zolkərən kəndi | Yaxşı | 6113406 | 0 | 1 | 10/0,4 | 63 | 1 | 75 | 2008 | 0
466 | KTM | Tərtər | Zolkərən kəndi | Yaxşı | 6113259 | 0 | 1 | 10/0,4 | 100 | 1 | 80 | 1986 | 0
467 | KTM | Tərtər | Zolkərən kəndi | Yaxşı | 6113263 | 0 | 1 | 10/0,4 | 63 | 1 | 75 | 1999 | 0
468 | KTM | Tərtər | Zolkərən kəndi | Yaxşı | 6113256 | 0 | 1 | 10/0,4 | 63 | 1 | 75 | 1999 | 0
469 | KTM | Tərtər | Zolkərən kəndi | Yaxşı | 6113260 | 1 | 1 | 10/0,4 | 63 | 1 | 85 | 1997 | 0
470 | KTM | Tərtər | Zolkərən kəndi | Yaxşı | 6113262 | 0 | 1 | 10/0,4 | 40 | 1 | 75 | 1993 | 0
471 | KTM | Tərtər | Zolkərən kəndi | Yaxşı | 6113498 | 0 | 1 | 10/0,4 | 63 | 1 | 80 | 2010 | 0
472 | KTM | Tərtər | Zolkərən kəndi | Yaxşı | 6113473 | 0 | 1 | 10/0,4 | 63 | 1 | 70 | 1983 | 0
473 | KTM | Tərtər | Hacallı kəndi | Yaxşı | 6113283 | 0 | 1 | 10/0,4 | 63 | 1 | 70 | 2004 | 0
474 | KTM | Tərtər | Mamırlı kəndi | Yaxşı | 6113272 | 0 | 1 | 10/0,4 | 100 | 1 | 75 | 1976 | 0
475 | KTM | Tərtər | Mamırlı kəndi | Yaxşı | 6113271 | 0 | 1 | 10/0,4 | 63 | 1 | 80 | 1982 | 0
476 | KTM | Tərtər | Mamırlı kəndi | Yaxşı | 6113273 | 0 | 1 | 10/0,4 | 63 | 1 | 75 | 1982 | 0
477 | KTM | Tərtər | Mamırlı kəndi | Yaxşı | 6113274 | 0 | 1 | 10/0,4 | 63 | 1 | 80 | 2001 | 0
478 | KTM | Tərtər | Mamırlı kəndi | Yaxşı | 6113285 | 0 | 1 | 10/0,4 | 63 | 1 | 75 | 1991 | 0
479 | KTM | Tərtər | Mamırlı kəndi | Yaxşı | 6113281 | 0 | 1 | 10/0,4 | 100 | 1 | 80 | 1982 | 0
480 | KTM | Tərtər | Mamırlı kəndi | Yaxşı | 6113282 | 0 | 1 | 10/0,4 | 63 | 1 | 75 | 1984 | 0
481 | KTM | Tərtər | Yuxarı Mamırlı kəndi | Yaxşı | 6110191 | 51 | 2 | 10/0,4 | 160 | 1 | 70 | 2003 | 0
482 | KTM | Tərtər | Yuxarı Mamırlı kəndi | Yaxşı | 6113275 | 0 | 1 | 10/0,4 | 63 | 1 | 75 | 2000 | 0
483 | KTM | Tərtər | Yuxarı Mamırlı kəndi | Yaxşı | 6110192 | 60 | 2 | 10/0,4 | 160 | 1 | 70 | 1992 | 0
484 | KTM | Tərtər | Aşağı Mamırlı kəndi | Yaxşı | 6110193 | 45 | 1 | 10/0,4 | 250 | 1 | 80 | 1976 | 0
485 | KTM | Tərtər | Aşağı Mamırlı kəndi | Yaxşı | 6113276 | 0 | 1 | 10/0,4 | 63 | 1 | 75 | 1983 | 0
486 | KTM | Tərtər | Mamırlı kəndi | Yaxşı | 6113279 | 0 | 1 | 10/0,4 | 63 | 1 | 70 | 2003 | 0
487 | KTM | Tərtər | Aşağı Mamırlı kəndi | Yaxşı | 6113278 | 0 | 2 | 10/0,4 | 40 | 1 | 85 | 2001 | 0
488 | KTM | Tərtər | Aşağı Mamırlı kəndi | Yaxşı | 6114063 | 42 | 9 | 10/0,4 | 63 | 1 | 80 | 1978 | 0
489 | KTM | Tərtər | Aşağı Mamırlı kəndi | Yaxşı | 6113277 | 0 | 1 | 10/0,4 | 63 | 1 | 75 | 1988 | 0
490 | KTM | Tərtər | Aşağı Mamırlı kəndi | Yaxşı | 6110194 | 98 | 3 | 10/0,4 | 250 | 1 | 70 | 1973 | 0
491 | KTM | Tərtər | Mamırlı kəndi | Yaxşı | 6113286 | 0 | 1 | 10/0,4 | 63 | 1 | 70 | 1990 | 0
492 | KTM | Tərtər | Mamırlı kəndi | Kafi | 6114019 | 47 | 3 | 10/0,4 | 100 | 1 | 70 | 1973 | 0
493 | KTM | Tərtər | Mamırlı kəndi | Yaxşı | 6113280 | 0 | 1 | 10/0,4 | 63 | 1 | 70 | 1978 | 0
494 | KTM | Tərtər | Mamırlı kəndi | Yaxşı | 6113308 | 0 | 1 | 10/0,4 | 100 | 1 | 75 | 1979 | 0
495 | KTM | Tərtər | Poladlı kəndi | Yaxşı | 6113284 | 0 | 1 | 10/0,4 | 63 | 1 | 75 | 2004 | 0
496 | KTM | Tərtər | Poladlı kəndi | Yaxşı | 6110195 | 95 | 3 | 10/0,4 | 250 | 1 | 80 | 1976 | 0
497 | KTM | Tərtər | Poladlı kəndi | Yaxşı | 6110196 | 31 | 2 | 10/0,4 | 100 | 1 | 75 | 1990 | 0
498 | KTM | Tərtər | Mamırlı kəndi | Yaxşı | 6113542 | 0 | 1 | 10/0,4 | 63 | 1 | 85 | 2014 | 0
499 | KTM | Tərtər | Zolkərən kəndi | Yaxşı | 6113297 | 0 | 1 | 10/0,4 | 100 | 1 | 80 | 2003 | 0
500 | KTM | Tərtər | İrəvanlı kəndi | Yaxşı | 6113288 | 2 | 2 | 10/0,4 | 63 | 1 | 75 | 1988 | 0
501 | KTM | Tərtər | Bayandur kəndi | Yaxşı | 6113298 | 0 | 1 | 10/0,4 | 63 | 1 | 80 | 1999 | 0
502 | KTM | Tərtər | İsmayılbəyli kəndi | Yaxşı | 6113301 | 0 | 1 | 10/0,4 | 63 | 1 | 75 | 1993 | 0
503 | KTM | Tərtər | İsmayılbəyli kəndi | Yaxşı | 6113302 | 0 | 1 | 10/0,4 | 63 | 1 | 70 | 1984 | 0
504 | KTM | Tərtər | İsmayılbəyli kəndi | Yaxşı | 6113303 | 0 | 1 | 10/0,4 | 63 | 1 | 75 | 2003 | 0
505 | KTM | Tərtər | İsmayılbəyli kəndi | Yaxşı | 6113611 | 0 | 1 | 10/0,4 | 63 | 1 | 80 | 2014 | 0
506 | KTM | Tərtər | Bayandur kəndi | Yaxşı | 6113294 | 0 | 2 | 10/0,4 | 63 | 1 | 70 | 1994 | 0
507 | KTM | Tərtər | Bayandur kəndi | Kafi | 6110200 | 97 | 4 | 10/0,4 | 400 | 1 | 80 | 2003 | 0
508 | KTM | Tərtər | Bayandur kəndi | Yaxşı | 6113299 | 0 | 1 | 10/0,4 | 63 | 1 | 70 | 1999 | 0
509 | KTM | Tərtər | Bayandur kəndi | Yaxşı | 6113304 | 0 | 1 | 10/0,4 | 63 | 1 | 75 | 1990 | 0
510 | KTM | Tərtər | İrəvanlı kəndi | Yaxşı | 6110022 | 56 | 1 | 10/0,4 | 400 | 1 | 80 | 1999 | 0
511 | KTM | Tərtər | İrəvanlı kəndi | Yaxşı | 6113291 | 0 | 1 | 10/0,4 | 63 | 1 | 70 | 1986 | 0
512 | KTM | Tərtər | İrəvanlı kəndi | Yaxşı | 6110198 | 48 | 0 | 10/0,4 | 400 | 1 | 80 | 1968 | 0
513 | KTM | Tərtər | İrəvanlı kəndi | Yaxşı | 6113289 | 0 | 1 | 10/0,4 | 100 | 1 | 75 | 1981 | 0
514 | KTM | Tərtər | İrəvanlı kəndi | Yaxşı | 6113300 | 0 | 1 | 10/0,4 | 63 | 1 | 70 | 1978 | 0
515 | KTM | Tərtər | İrəvanlı kəndi | Yaxşı | 6110197 | 57 | 11 | 10/0,4 | 250 | 1 | 80 | 1987 | 0
516 | KTM | Tərtər | İrəvanlı kəndi | Yaxşı | 6113293 | 0 | 1 | 10/0,4 | 100 | 1 | 70 | 2000 | 0
517 | KTM | Tərtər | İrəvanlı kəndi | Yaxşı | 6110199 | 35 | 2 | 10/0,4 | 250 | 1 | 70 | 1987 | 0
518 | KTM | Tərtər | İrəvanlı kəndi | Yaxşı | 6113295 | 0 | 1 | 10/0,4 | 63 | 1 | 80 | 2004 | 0
519 | KTM | Tərtər | Evoğlu kəndi | Yaxşı | 6113305 | 0 | 1 | 10/0,4 | 63 | 1 | 85 | 1991 | 0
520 | KTM | Tərtər | İrəvanlı kəndi | Yaxşı | 6113296 | 0 | 1 | 10/0,4 | 63 | 1 | 80 | 2002 | 0
521 | KTM | Tərtər | İrəvanlı kəndi | Yaxşı | 6113290 | 0 | 1 | 10/0,4 | 100 | 1 | 75 | 1972 | 0
522 | KTM | Tərtər | İrəvanlı kəndi | Yaxşı | 6113292 | 0 | 1 | 10/0,4 | 63 | 1 | 80 | 2007 | 0
523 | KTM | Tərtər | İrəvanlı kəndi | Yaxşı | 6113315 | 0 | 1 | 10/0,4 | 100 | 1 | 80 | 1988 | 0
524 | KTM | Tərtər | Söylən kəndi | Yaxşı | 6113472 | 0 | 1 | 10/0,4 | 100 | 1 | 75 | 1988 | 0
525 | KTM | Tərtər | Qapanlı kəndi | Yaxşı | 6113310 | 0 | 1 | 10/0,4 | 100 | 1 | 85 | 1998 | 0
526 | KTM | Tərtər | Hacallı kəndi | Yaxşı | 6113312 | 0 | 1 | 10/0,4 | 63 | 1 | 80 | 2000 | 0
527 | KTM | Tərtər | Hacallı kəndi | Yaxşı | 6110155 | 21 | 0 | 10/0,4 | 100 | 1 | 75 | 1989 | 0
528 | KTM | Tərtər | Hacallı kəndi | Yaxşı | 6113313 | 0 | 1 | 10/0,4 | 63 | 1 | 76 | 1992 | 0
529 | KTM | Tərtər | Hacallı kəndi | Yaxşı | 6110204 | 27 | 0 | 10/0,4 | 100 | 1 | 70 | 1976 | 0
530 | KTM | Tərtər | Qapanlı kəndi | Yaxşı | 6113309 | 0 | 1 | 10/0,4 | 63 | 1 | 77 | 1991 | 0
531 | KTM | Tərtər | Qapanlı kəndi | Yaxşı | 6110203 | 34 | 0 | 10/0,4 | 100 | 1 | 80 | 2005 | 0
532 | KTM | Tərtər | Qapanlı kəndi | Yaxşı | 6113314 | 0 | 1 | 10/0,4 | 63 | 1 | 85 | 1993 | 0
533 | KTM | Tərtər | Qapanlı kəndi | Yaxşı | 6113311 | 0 | 1 | 10/0,4 | 63 | 1 | 80 | 1990 | 0
534 | KTM | Tərtər | Qapanlı kəndi | Yaxşı | 6110206 | 36 | 2 | 10/0,4 | 160 | 1 | 70 | 2002 | 0
535 | KTM | Tərtər | Söylən kəndi | Yaxşı | 6113317 | 0 | 1 | 10/0,4 | 63 | 1 | 75 | 2004 | 0
536 | KTM | Tərtər | Hacallı kəndi | Yaxşı | 6113316 | 0 | 1 | 10/0,4 | 63 | 1 | 82 | 1984 | 0
537 | KTM | Tərtər | Hacallı kəndi | Yaxşı | 6113052 | 0 | 1 | 10/0,4 | 63 | 1 | 75 | 1998 | 0
538 | KTM | Tərtər | Söylən kəndi | Yaxşı | 6110202 | 41 | 12 | 10/0,4 | 250 | 1 | 70 | 1989 | 0
539 | KTM | Tərtər | Söylən kəndi | Yaxşı | 6113307 | 0 | 1 | 10/0,4 | 63 | 1 | 75 | 1983 | 0
540 | KTM | Tərtər | Söylən kəndi | Yaxşı | 6110201 | 59 | 1 | 10/0,4 | 250 | 1 | 80 | 1989 | 0
541 | KTM | Tərtər | Söylən kəndi | Yaxşı | 6110205 | 35 | 2 | 10/0,4 | 100 | 1 | 80 | 1987 | 0
542 | KTM | Tərtər | Söylən kəndi | Yaxşı | 6113306 | 0 | 1 | 10/0,4 | 100 | 1 | 75 | 1986 | 0
543 | KTM | Tərtər | Sarıcalı kəndi | Kafi | 6110207 | 19 | 0 | 10/0,4 | 100 | 1 | 70 | 2006 | 0
544 | KTM | Tərtər | Sarıcalı kəndi | Yaxşı | 6110208 | 57 | 3 | 10/0,4 | 100 | 1 | 70 | 1968 | 0
545 | KTM | Tərtər | Sarıcalı kəndi | Yaxşı | 6110209 | 62 | 4 | 10/0,4 | 160 | 1 | 70 | 1987 | 0
546 | KTM | Tərtər | Sarıcalı kəndi | Yaxşı | 6110210 | 62 | 5 | 10/0,4 | 250 | 1 | 70 | 1985 | 0
547 | KTM | Tərtər | Sarıcalı kəndi | Yaxşı | 6113320 | 6 | 1 | 10/0,4 | 100 | 1 | 80 | 2000 | 0
548 | KTM | Tərtər | Sarıcalı kəndi | Yaxşı | 6113321 | 0 | 1 | 10/0,4 | 63 | 1 | 75 | 2004 | 0
549 | KTM | Tərtər | Sarıcalı kəndi | Yaxşı | 6113322 | 0 | 1 | 10/0,4 | 63 | 1 | 70 | 2004 | 0
550 | KTM | Tərtər | Sarıcalı kəndi | Yaxşı | 6113323 | 0 | 1 | 10/0,4 | 100 | 1 | 75 | 2000 | 0
551 | KTM | Tərtər | Sarıcalı kəndi | Yaxşı | 6113324 | 0 | 1 | 10/0,4 | 100 | 1 | 70 | 1979 | 0
552 | KTM | Tərtər | Sarıcalı kəndi | Yaxşı | 6113501 | 0 | 1 | 10/0,4 | 160 | 1 | 75 | 2011 | 0
553 | KTM | Tərtər | Sarıcalı kəndi | Yaxşı | 6114020 | 3 | 2 | 10/0,4 | 40 | 1 | 70 | 1992 | 0
554 | KTM | Tərtər | Sarıcalı kəndi | Yaxşı | 6113287 | 0 | 1 | 10/0,4 | 63 | 1 | 70 | 2004 | 0
555 | KTM | Tərtər | Sarıcalı kəndi | Yaxşı | 6113547 | 0 | 1 | 10/0,4 | 63 | 1 | 75 | 2014 | 0
556 | KTM | Tərtər | Hüləbətli kəndi | Yaxşı | 6110007 | 25 | 4 | 10/0,4 | 40 | 1 | 80 | 1999 | 0
557 | KTM | Tərtər | Hüləbətli kəndi | Yaxşı | 6110211 | 37 | 1 | 10/0,4 | 160 | 1 | 70 | 1981 | 0
558 | KTM | Tərtər | Hüləbətli kəndi | Yaxşı | 6110212 | 27 | 1 | 10/0,4 | 100 | 1 | 70 | 1981 | 0
559 | KTM | Tərtər | Hüləbətli kəndi | Yaxşı | 6113325 | 0 | 1 | 10/0,4 | 100 | 1 | 85 | 1972 | 0
560 | KTM | Tərtər | Hüləbətli kəndi | Yaxşı | 6113326 | 0 | 1 | 10/0,4 | 63 | 1 | 75 | 2007 | 0
561 | KTM | Tərtər | Hüləbətli kəndi | Yaxşı | 6113327 | 0 | 1 | 10/0,4 | 63 | 1 | 70 | 2004 | 0
562 | KTM | Tərtər | Hüləbətli kəndi | Yaxşı | 6113328 | 0 | 1 | 10/0,4 | 100 | 1 | 85 | 1978 | 0
563 | KTM | Tərtər | Hüləbətli kəndi | Yaxşı | 6113607 | 0 | 1 | 10/0,4 | 63 | 1 | 85 | 2014 | 0
564 | KTM | Tərtər | Hüləbətli kəndi | Yaxşı | 6113608 | 0 | 1 | 10/0,4 | 63 | 1 | 85 | 2014 | 0
565 | KTM | Tərtər | Hüləbətli kəndi | Yaxşı | 6113567 | 0 | 1 | 10/0,4 | 63 | 1 | 85 | 2014 | 0
566 | KTM | Tərtər | Hüləbətli kəndi | Yaxşı | 6114021 | 9 | 0 | 10/0,4 | 160 | 1 | 70 | 1985 | 0
567 | KTM | Tərtər | Sarıcalı kəndi | Əla | 6113573 | 0 | 1 | 10/0,4 | 63 | 1 | 70 | 2016 | 0
568 | KTM | Tərtər | Sarıcalı kəndi | Yaxşı | 6113252 | 0 | 1 | 10/0,4 | 400 | 1 | 85 | 2015 | 0
569 | KTM | Tərtər | Sarıcalı kəndi | Kafi | 6113635 | 0 | 2 | 10/0,4 | 63 | 1 | 80 | 2016 | 0
570 | KTM | Tərtər | Sarıcalı kəndi | Yaxşı | 6113267 | 0 | 2 | 10/0,4 | 400 | 1 | 70 | 2001 | 0
571 | KTM | Tərtər | Sarıcalı kəndi | Kafi | 6113265 | 0 | 2 | 10/0,4 | 100 | 1 | 70 | 2002 | 0
572 | KTM | Tərtər | Hüsənli kəndi | Yaxşı | 6114015 | 10 | 0 | 10/0,4 | 100 | 1 | 70 | 2000 | 0
573 | KTM | Tərtər | Qaynaq kəndi | Yaxşı | 6113358 | 0 | 1 | 10/0,4 | 100 | 1 | 85 | 2005 | 0
574 | KTM | Tərtər | Qaynaq kəndi | Yaxşı | 6113365 | 0 | 1 | 10/0,4 | 63 | 1 | 80 | 1983 | 0
575 | KTM | Tərtər | Qaynaq kəndi | Yaxşı | 6113366 | 0 | 1 | 10/0,4 | 63 | 1 | 85 | 1979 | 0
576 | KTM | Tərtər | Qaynaq kəndi | Yaxşı | 6113367 | 0 | 1 | 10/0,4 | 63 | 1 | 80 | 1980 | 0
577 | KTM | Tərtər | Qaynaq kəndi | Yaxşı | 6113364 | 0 | 1 | 10/0,4 | 100 | 1 | 85 | 1985 | 0
578 | KTM | Tərtər | Qaynaq kəndi | Yaxşı | 6113363 | 0 | 1 | 10/0,4 | 63 | 1 | 85 | 1978 | 0
579 | KTM | Tərtər | Qaynaq kəndi | Yaxşı | 6113362 | 0 | 1 | 10/0,4 | 63 | 1 | 80 | 2004 | 0
580 | KTM | Tərtər | Qaynaq kəndi | Yaxşı | 6113361 | 0 | 1 | 10/0,4 | 63 | 1 | 85 | 2006 | 0
581 | KTM | Tərtər | Qaynaq kəndi | Yaxşı | 6113360 | 0 | 1 | 10/0,4 | 63 | 1 | 80 | 2006 | 0
582 | KTM | Tərtər | Qaynaq kəndi | Yaxşı | 6113359 | 0 | 1 | 10/0,4 | 100 | 1 | 85 | 2006 | 0
583 | KTM | Tərtər | Qaynaq kəndi | Yaxşı | 6113545 | 0 | 1 | 10/0,4 | 63 | 1 | 85 | 2014 | 0
584 | KTM | Tərtər | Qapanlı kəndi | Yaxşı | 6113369 | 0 | 1 | 10/0,4 | 100 | 1 | 83 | 1980 | 0
585 | KTM | Tərtər | Qapanlı kəndi | Yaxşı | 6113368 | 0 | 1 | 10/0,4 | 63 | 1 | 81 | 1972 | 0
586 | KTM | Tərtər | Qazyan kəndi | Yaxşı | 6113357 | 0 | 1 | 10/0,4 | 100 | 1 | 70 | 2000 | 0
587 | KTM | Tərtər | Qazyan kəndi | Yaxşı | 6113352 | 0 | 1 | 10/0,4 | 63 | 1 | 75 | 1983 | 0
588 | KTM | Tərtər | Qazyan kəndi | Yaxşı | 6113345 | 0 | 1 | 10/0,4 | 63 | 1 | 75 | 1993 | 0
589 | KTM | Tərtər | Qazyan kəndi | Yaxşı | 6113346 | 0 | 1 | 10/0,4 | 63 | 1 | 72 | 1991 | 0
590 | KTM | Tərtər | Qazyan kəndi | Yaxşı | 6113349 | 0 | 1 | 10/0,4 | 63 | 1 | 75 | 1990 | 0
591 | KTM | Tərtər | Qazyan kəndi | Yaxşı | 6113348 | 0 | 1 | 10/0,4 | 100 | 1 | 80 | 1971 | 0
592 | KTM | Tərtər | Qazyan kəndi | Yaxşı | 6110253 | 13 | 1 | 10/0,4 | 100 | 1 | 85 | 1999 | 0
593 | KTM | Tərtər | Qazyan kəndi | Yaxşı | 6113347 | 0 | 1 | 10/0,4 | 100 | 1 | 80 | 1965 | 0
594 | KTM | Tərtər | Qazyan kəndi | Yaxşı | 6113355 | 0 | 1 | 10/0,4 | 63 | 1 | 85 | 1980 | 0
595 | KTM | Tərtər | Qazyan kəndi | Yaxşı | 6113356 | 0 | 1 | 10/0,4 | 63 | 1 | 88 | 1984 | 0
596 | KTM | Tərtər | Qazyan kəndi | Yaxşı | 6113350 | 0 | 1 | 10/0,4 | 63 | 1 | 80 | 1983 | 0
597 | KTM | Tərtər | Qazyan kəndi | Yaxşı | 6113353 | 0 | 1 | 10/0,4 | 100 | 1 | 85 | 1990 | 0
598 | KTM | Tərtər | Qazyan kəndi | Yaxşı | 6113351 | 0 | 1 | 10/0,4 | 63 | 1 | 85 | 1976 | 0
599 | KTM | Tərtər | Qazyan kəndi | Yaxşı | 6113500 | 0 | 1 | 10/0,4 | 63 | 1 | 85 | 2010 | 0
600 | KTM | Tərtər | Qazyan kəndi | Yaxşı | 6113505 | 0 | 1 | 10/0,4 | 40 | 1 | 80 | 2015 | 0
601 | KTM | Tərtər | Qazyan kəndi | Yaxşı | 6113506 | 0 | 1 | 10/0,4 | 63 | 1 | 85 | 2010 | 0
602 | KTM | Tərtər | Qazyan kəndi | Yaxşı | 6113554 | 0 | 1 | 10/0,4 | 40 | 1 | 75 | 2013 | 0
603 | KTM | Tərtər | Qazyan kəndi | Yaxşı | 6113589 | 0 | 1 | 10/0,4 | 63 | 1 | 75 | 2015 | 0
604 | KTM | Tərtər | Qazyan kəndi | Yaxşı | 6114022 | 17 | 1 | 10/0,4 | 160 | 1 | 80 | 1993 | 0
605 | KTM | Tərtər | Qazyan kəndi | Yaxşı | 6113640 | 0 | 1 | 10/0,4 | 63 | 1 | 85 | 2015 | 0
606 | KTM | Tərtər | Hüsənli kəndi | Yaxşı | 6110213 | 48 | 2 | 10/0,4 | 160 | 1 | 70 | 1975 | 0
607 | KTM | Tərtər | Hüsənli kəndi | Yaxşı | 6110214 | 14 | 1 | 10/0,4 | 100 | 1 | 85 | 1972 | 0
608 | KTM | Tərtər | Hüsənli kəndi | Yaxşı | 6110215 | 26 | 4 | 10/0,4 | 250 | 1 | 70 | 1993 | 0
609 | KTM | Tərtər | Hüsənli kəndi | Yaxşı | 6110216 | 44 | 1 | 10/0,4 | 100 | 1 | 70 | 1990 | 0
610 | KTM | Tərtər | Hüsənli kəndi | Yaxşı | 6110218 | 119 | 2 | 10/0,4 | 400 | 1 | 80 | 1978 | 0
611 | KTM | Tərtər | Hüsənli kəndi | Kafi | 6110219 | 67 | 12 | 10/0,4 | 320 | 1 | 80 | 1972 | 0
612 | KTM | Tərtər | Hüsənli kəndi | Yaxşı | 6113330 | 0 | 1 | 10/0,4 | 100 | 1 | 85 | 1998 | 0
613 | KTM | Tərtər | Hüsənli kəndi | Yaxşı | 6113334 | 0 | 1 | 10/0,4 | 100 | 1 | 85 | 1979 | 0
614 | KTM | Tərtər | Hüsənli kəndi | Yaxşı | 6113337 | 0 | 1 | 10/0,4 | 63 | 1 | 80 | 1996 | 0
615 | KTM | Tərtər | Hüsənli kəndi | Yaxşı | 6113339 | 0 | 1 | 10/0,4 | 63 | 1 | 85 | 1981 | 0
616 | KTM | Tərtər | Hüsənli kəndi | Yaxşı | 6113342 | 0 | 1 | 10/0,4 | 63 | 1 | 80 | 1976 | 0
617 | KTM | Tərtər | Hüsənli kəndi | Yaxşı | 6113343 | 0 | 1 | 10/0,4 | 63 | 1 | 85 | 1981 | 0
618 | KTM | Tərtər | Hüsənli kəndi | Yaxşı | 6113341 | 0 | 1 | 10/0,4 | 63 | 1 | 85 | 1986 | 0
619 | KTM | Tərtər | Hüsənli kəndi | Yaxşı | 6113340 | 0 | 1 | 10/0,4 | 63 | 1 | 85 | 1994 | 0
620 | KTM | Tərtər | Hüsənli kəndi | Yaxşı | 6113335 | 0 | 1 | 10/0,4 | 100 | 1 | 85 | 1980 | 0
621 | KTM | Tərtər | Hüsənli kəndi | Yaxşı | 6113333 | 0 | 1 | 10/0,4 | 63 | 1 | 75 | 2007 | 0
622 | KTM | Tərtər | Hüsənli kəndi | Yaxşı | 6113344 | 0 | 1 | 10/0,4 | 40 | 1 | 70 | 1972 | 0
623 | KTM | Tərtər | Hüsənli kəndi | Yaxşı | 6113338 | 0 | 1 | 10/0,4 | 100 | 1 | 80 | 1998 | 0
624 | KTM | Tərtər | Hüsənli kəndi | Yaxşı | 6113332 | 0 | 1 | 10/0,4 | 100 | 1 | 85 | 1980 | 0
625 | KTM | Tərtər | Hüsənli kəndi | Yaxşı | 6113336 | 0 | 1 | 10/0,4 | 100 | 1 | 80 | 1993 | 0
626 | KTM | Tərtər | Hüsənli kəndi | Yaxşı | 6113331 | 0 | 1 | 10/0,4 | 63 | 1 | 75 | 1975 | 0
627 | KTM | Tərtər | Hüsənli kəndi | Yaxşı | 6114064 | 23 | 0 | 10/0,4 | 63 | 1 | 80 | 1970 | 0
628 | KTM | Tərtər | Hüsənli kəndi | Yaxşı | 6114065 | 23 | 0 | 10/0,4 | 100 | 1 | 80 | 1979 | 0
629 | KTM | Tərtər | Hüsənli kəndi | Yaxşı | 6114066 | 53 | 1 | 10/0,4 | 160 | 1 | 85 | 1980 | 0
630 | KTM | Tərtər | Hüsənli kəndi | Yaxşı | 6114090 | 25 | 0 | 10/0,4 | 63 | 1 | 80 | 1970 | 0
631 | KTM | Tərtər | Hüsənli kəndi | Yaxşı | 6113516 | 0 | 1 | 10/0,4 | 63 | 1 | 70 | 2012 | 0
632 | KTM | Tərtər | Hüsənli kəndi | Yaxşı | 6113560 | 0 | 1 | 10/0,4 | 63 | 1 | 70 | 2014 | 0
633 | KTM | Tərtər | Qaraqoyunlu kəndi | Yaxşı | 6113389 | 0 | 1 | 10/0,4 | 63 | 1 | 75 | 2007 | 0
634 | KTM | Tərtər | Qaraqoyunlu kəndi | Yaxşı | 6114067 | 7 | 0 | 10/0,4 | 63 | 1 | 80 | 1983 | 0
635 | KTM | Tərtər | Qaraqoyunlu kəndi | Yaxşı | 6113383 | 0 | 1 | 10/0,4 | 63 | 1 | 75 | 2004 | 0
636 | KTM | Tərtər | Qaraqoyunlu kəndi | Yaxşı | 6110226 | 10 | 0 | 10/0,4 | 100 | 1 | 70 | 1986 | 0
637 | KTM | Tərtər | Qaraqoyunlu kəndi | Yaxşı | 6114091 | 29 | 0 | 10/0,4 | 100 | 1 | 70 | 1987 | 0
638 | KTM | Tərtər | Qaraqoyunlu kəndi | Yaxşı | 6110224 | 75 | 0 | 10/0,4 | 250 | 1 | 70 | 1984 | 0
639 | KTM | Tərtər | Qaraqoyunlu kəndi | Yaxşı | 6114068 | 9 | 0 | 10/0,4 | 40 | 1 | 80 | 1981 | 0
640 | KTM | Tərtər | Qaraqoyunlu kəndi | Yaxşı | 6110225 | 16 | 0 | 10/0,4 | 63 | 1 | 70 | 1970 | 0
641 | KTM | Tərtər | Qaraqoyunlu kəndi | Yaxşı | 6110228 | 32 | 1 | 10/0,4 | 63 | 1 | 75 | 2016 | 0
642 | KTM | Tərtər | Qaraqoyunlu kəndi | Yaxşı | 6114069 | 6 | 2 | 10/0,4 | 40 | 1 | 85 | 1979 | 0
643 | KTM | Tərtər | Qaraqoyunlu kəndi | Yaxşı | 6114071 | 9 | 1 | 10/0,4 | 100 | 1 | 85 | 1982 | 0
644 | KTM | Tərtər | Qaraqoyunlu kəndi | Yaxşı | 6113384 | 0 | 1 | 10/0,4 | 63 | 1 | 85 | 2003 | 0
645 | KTM | Tərtər | Qaraqoyunlu kəndi | Yaxşı | 6114070 | 13 | 0 | 10/0,4 | 100 | 1 | 75 | 1978 | 0
646 | KTM | Tərtər | Qaraqoyunlu kəndi | Yaxşı | 6114072 | 15 | 0 | 10/0,4 | 63 | 1 | 70 | 1981 | 0
647 | KTM | Tərtər | Qaraqoyunlu kəndi | Yaxşı | 6113382 | 0 | 1 | 10/0,4 | 100 | 1 | 80 | 2006 | 0
648 | KTM | Tərtər | Qaraqoyunlu kəndi | Yaxşı | 6110230 | 12 | 2 | 10/0,4 | 63 | 1 | 80 | 1984 | 0
649 | KTM | Tərtər | Qaraqoyunlu kəndi | Yaxşı | 6110221 | 15 | 1 | 10/0,4 | 100 | 1 | 85 | 1967 | 0
650 | KTM | Tərtər | Qaraqoyunlu kəndi | Yaxşı | 6113390 | 0 | 1 | 10/0,4 | 100 | 1 | 85 | 2001 | 0
651 | KTM | Tərtər | Qaraqoyunlu kəndi | Yaxşı | 6114073 | 63 | 16 | 10/0,4 | 250 | 1 | 80 | 1988 | 0
652 | KTM | Tərtər | Qaraqoyunlu kəndi | Yaxşı | 6113385 | 0 | 1 | 10/0,4 | 63 | 1 | 85 | 2002 | 0
653 | KTM | Tərtər | Qaraqoyunlu kəndi | Yaxşı | 6114074 | 15 | 0 | 10/0,4 | 63 | 1 | 80 | 1973 | 0
654 | KTM | Tərtər | Qaraqoyunlu kəndi | Kafi | 6110220 | 58 | 3 | 10/0,4 | 160 | 1 | 90 | 1965 | 0
655 | KTM | Tərtər | Qaraqoyunlu kəndi | Yaxşı | 6110223 | 41 | 0 | 10/0,4 | 160 | 1 | 75 | 1978 | 0
656 | KTM | Tərtər | Qaraqoyunlu kəndi | Yaxşı | 6110229 | 56 | 1 | 10/0,4 | 100 | 1 | 85 | 1985 | 0
657 | KTM | Tərtər | Qaraqoyunlu kəndi | Yaxşı | 6113386 | 0 | 1 | 10/0,4 | 63 | 1 | 80 | 2006 | 0
658 | KTM | Tərtər | Qaraqoyunlu kəndi | Yaxşı | 6113387 | 0 | 1 | 10/0,4 | 63 | 1 | 85 | 2007 | 0
659 | KTM | Tərtər | Qaraqoyunlu kəndi | Yaxşı | 6113377 | 0 | 1 | 10/0,4 | 63 | 1 | 75 | 2000 | 0
660 | KTM | Tərtər | Qaraqoyunlu kəndi | Yaxşı | 6113378 | 0 | 1 | 10/0,4 | 100 | 1 | 80 | 1968 | 0
661 | KTM | Tərtər | Qaraqoyunlu kəndi | Yaxşı | 6110222 | 36 | 0 | 10/0,4 | 160 | 1 | 70 | 1989 | 0
662 | KTM | Tərtər | Qaraqoyunlu kəndi | Yaxşı | 6110227 | 49 | 1 | 10/0,4 | 100 | 1 | 70 | 1989 | 0
663 | KTM | Tərtər | Qaraqoyunlu kəndi | Yaxşı | 6113379 | 0 | 1 | 10/0,4 | 100 | 1 | 85 | 1975 | 0
664 | KTM | Tərtər | Qaraqoyunlu kəndi | Yaxşı | 6113381 | 0 | 1 | 10/0,4 | 63 | 1 | 80 | 1981 | 0
665 | KTM | Tərtər | Qaraqoyunlu kəndi | Yaxşı | 6113543 | 0 | 1 | 10/0,4 | 63 | 1 | 85 | 2014 | 0
666 | KTM | Tərtər | Qaraqoyunlu kəndi | Yaxşı | 6113561 | 0 | 1 | 10/0,4 | 63 | 1 | 80 | 2014 | 0
667 | KTM | Tərtər | Qaraqoyunlu kəndi | Yaxşı | 6113581 | 0 | 1 | 10/0,4 | 63 | 1 | 85 | 2014 | 0
668 | KTM | Tərtər | Qaraqoyunlu kəndi | Yaxşı | 6113610 | 0 | 1 | 10/0,4 | 63 | 1 | 75 | 2012 | 0
669 | KTM | Tərtər | Qapanlı kəndi | Yaxşı | 6113479 | 0 | 1 | 10/0,4 | 63 | 1 | 85 | 2007 | 0
670 | KTM | Tərtər | Qapanlı kəndi | Yaxşı | 6113380 | 0 | 1 | 10/0,4 | 63 | 1 | 80 | 1972 | 0
671 | KTM | Tərtər | Qapanlı kəndi | Yaxşı | 6113478 | 1 | 1 | 10/0,4 | 100 | 1 | 75 | 1982 | 0
672 | KTM | Tərtər | Qapanlı kəndi | Yaxşı | 6113636 | 0 | 2 | 10/0,4 | 63 | 1 | 70 | 2016 | 0
673 | KTM | Tərtər | Qapanlı kəndi | Yaxşı | 6113544 | 0 | 1 | 10/0,4 | 63 | 1 | 80 | 2014 | 0
674 | KTM | Tərtər | Küçərli kəndi | Yaxşı | 6114075 | 5 | 1 | 10/0,4 | 100 | 1 | 85 | 1966 | 0
675 | KTM | Tərtər | Küçərli kəndi | Yaxşı | 6114076 | 27 | 1 | 10/0,4 | 160 | 1 | 80 | 1980 | 0
676 | KTM | Tərtər | Küçərli kəndi | Yaxşı | 6114077 | 14 | 0 | 10/0,4 | 63 | 1 | 70 | 1979 | 0
677 | KTM | Tərtər | Küçərli kəndi | Yaxşı | 6110239 | 21 | 1 | 10/0,4 | 40 | 1 | 85 | 1989 | 0
678 | KTM | Tərtər | Küçərli kəndi | Yaxşı | 6113393 | 0 | 1 | 10/0,4 | 63 | 1 | 80 | 1974 | 0
679 | KTM | Tərtər | Küçərli kəndi | Kafi | 6110234 | 50 | 0 | 10/0,4 | 100 | 1 | 75 | 1977 | 0
680 | KTM | Tərtər | Küçərli kəndi | Yaxşı | 6110231 | 48 | 1 | 10/0,4 | 160 | 1 | 80 | 1983 | 0
681 | KTM | Tərtər | Küçərli kəndi | Yaxşı | 6114078 | 8 | 0 | 10/0,4 | 63 | 1 | 70 | 1978 | 0
682 | KTM | Tərtər | Küçərli kəndi | Yaxşı | 6110240 | 2 | 0 | 10/0,4 | 40 | 1 | 70 | 1989 | 0
683 | KTM | Tərtər | Küçərli kəndi | Yaxşı | 6113391 | 0 | 1 | 10/0,4 | 63 | 1 | 85 | 1973 | 0
684 | KTM | Tərtər | Küçərli kəndi | Yaxşı | 6110241 | 8 | 0 | 10/0,4 | 100 | 1 | 70 | 1989 | 0
685 | KTM | Tərtər | Küçərli kəndi | Yaxşı | 6110233 | 10 | 2 | 10/0,4 | 100 | 1 | 85 | 1989 | 0
686 | KTM | Tərtər | Küçərli kəndi | Yaxşı | 6110237 | 14 | 0 | 10/0,4 | 63 | 1 | 70 | 1972 | 0
687 | KTM | Tərtər | Küçərli kəndi | Yaxşı | 6114079 | 5 | 1 | 10/0,4 | 100 | 1 | 80 | 1980 | 0
688 | KTM | Tərtər | Küçərli kəndi | Yaxşı | 6113397 | 0 | 1 | 10/0,4 | 63 | 1 | 75 | 1976 | 0
689 | KTM | Tərtər | Küçərli kəndi | Yaxşı | 6110238 | 12 | 0 | 10/0,4 | 63 | 1 | 70 | 1976 | 0
690 | KTM | Tərtər | Küçərli kəndi | Yaxşı | 6113396 | 0 | 1 | 10/0,4 | 100 | 1 | 85 | 1982 | 0
691 | KTM | Tərtər | Küçərli kəndi | Yaxşı | 6110232 | 58 | 6 | 10/0,4 | 400 | 1 | 90 | 1991 | 0
692 | KTM | Tərtər | Küçərli kəndi | Yaxşı | 6113392 | 0 | 1 | 10/0,4 | 63 | 1 | 80 | 1985 | 0
693 | KTM | Tərtər | Küçərli kəndi | Yaxşı | 6113394 | 0 | 1 | 10/0,4 | 63 | 1 | 85 | 1978 | 0
694 | KTM | Tərtər | Küçərli kəndi | Yaxşı | 6110235 | 29 | 1 | 10/0,4 | 100 | 1 | 90 | 2003 | 0
695 | KTM | Tərtər | Küçərli kəndi | Yaxşı | 6110236 | 13 | 0 | 10/0,4 | 63 | 1 | 70 | 1995 | 0
696 | KTM | Tərtər | Küçərli kəndi | Yaxşı | 6113395 | 0 | 1 | 10/0,4 | 63 | 1 | 85 | 2003 | 0
697 | KTM | Tərtər | Küçərli kəndi | Yaxşı | 6110242 | 29 | 1 | 10/0,4 | 100 | 1 | 70 | 2003 | 0
698 | KTM | Tərtər | Küçərli kəndi | Yaxşı | 6110243 | 54 | 5 | 10/0,4 | 160 | 1 | 70 | 2007 | 0
699 | KTM | Tərtər | Küçərli kəndi | Yaxşı | 6113485 | 0 | 1 | 10/0,4 | 25 | 1 | 70 | 2015 | 0
700 | KTM | Tərtər | Küçərli kəndi | Yaxşı | 6113572 | 0 | 1 | 10/0,4 | 63 | 1 | 80 | 2014 | 0
701 | KTM | Tərtər | Küçərli kəndi | Yaxşı | 6113577 | 0 | 1 | 10/0,4 | 63 | 1 | 75 | 2014 | 0
702 | KTM | Tərtər | Qaynaq kəndi | Yaxşı | 6110245 | 3 | 1 | 10/0,4 | 63 | 1 | 85 | 1989 | 0
703 | KTM | Tərtər | Qaynaq kəndi | Yaxşı | 6110246 | 19 | 0 | 10/0,4 | 250 | 1 | 70 | 1991 | 0
704 | KTM | Tərtər | Qaynaq kəndi | Yaxşı | 6110244 | 24 | 3 | 10/0,4 | 160 | 1 | 85 | 1984 | 0
705 | KTM | Tərtər | Qaynaq kəndi | Yaxşı | 6110249 | 66 | 1 | 10/0,4 | 250 | 1 | 85 | 1985 | 0
706 | KTM | Tərtər | Qaynaq kəndi | Yaxşı | 6113399 | 0 | 1 | 10/0,4 | 100 | 1 | 85 | 1976 | 0
707 | KTM | Tərtər | Qaynaq kəndi | Yaxşı | 6113402 | 0 | 1 | 10/0,4 | 100 | 1 | 70 | 2000 | 0
708 | KTM | Tərtər | Qaynaq kəndi | Yaxşı | 6113403 | 0 | 1 | 10/0,4 | 100 | 1 | 75 | 1974 | 0
709 | KTM | Tərtər | Qaynaq kəndi | Yaxşı | 6113630 | 0 | 1 | 10/0,4 | 63 | 1 | 70 | 2015 | 0
710 | KTM | Tərtər | Qaynaq kəndi | Yaxşı | 6110255 | 78 | 2 | 10/0,4 | 160 | 1 | 80 | 1977 | 0
711 | KTM | Tərtər | Qaynaq kəndi | Yaxşı | 6110248 | 74 | 5 | 10/0,4 | 160 | 1 | 80 | 1999 | 0
712 | KTM | Tərtər | Qaynaq kəndi | Yaxşı | 6113401 | 0 | 1 | 10/0,4 | 40 | 1 | 80 | 1989 | 0
713 | KTM | Tərtər | Qaynaq kəndi | Yaxşı | 6113404 | 0 | 1 | 10/0,4 | 100 | 1 | 70 | 1978 | 0
714 | KTM | Tərtər | Qaynaq kəndi | Yaxşı | 6113398 | 0 | 3 | 10/0,4 | 63 | 1 | 85 | 1964 | 0
715 | KTM | Tərtər | Qaynaq kəndi | Yaxşı | 6110247 | 45 | 1 | 10/0,4 | 100 | 1 | 85 | 1979 | 0
716 | KTM | Tərtər | Qapanlı kəndi | Yaxşı | 6110260 | 13 | 1 | 10/0,4 | 100 | 1 | 85 | 1976 | 0
717 | KTM | Tərtər | Qapanlı kəndi | Yaxşı | 6113400 | 0 | 1 | 10/0,4 | 100 | 1 | 80 | 2000 | 0
718 | KTM | Tərtər | Qapanlı kəndi | Yaxşı | 6113407 | 0 | 1 | 10/0,4 | 63 | 1 | 80 | 2000 | 0
719 | KTM | Tərtər | Qapanlı kəndi | Yaxşı | 6110257 | 46 | 8 | 10/0,4 | 160 | 1 | 70 | 1976 | 0
720 | KTM | Tərtər | Qapanlı kəndi | Yaxşı | 6113408 | 0 | 1 | 10/0,4 | 100 | 1 | 70 | 1990 | 0
721 | KTM | Tərtər | Qapanlı kəndi | Yaxşı | 6110258 | 43 | 1 | 10/0,4 | 160 | 1 | 70 | 1990 | 0
722 | KTM | Tərtər | Qapanlı kəndi | Yaxşı | 6110259 | 45 | 1 | 10/0,4 | 250 | 1 | 70 | 1989 | 0
723 | KTM | Tərtər | Qapanlı kəndi | Yaxşı | 6110256 | 37 | 1 | 10/0,4 | 63 | 1 | 70 | 1976 | 0
724 | KTM | Tərtər | Qapanlı kəndi | Yaxşı | 6110254 | 6 | 0 | 10/0,4 | 40 | 1 | 75 | 2000 | 0
725 | KTM | Tərtər | Qazyan kəndi | Yaxşı | 6113405 | 0 | 1 | 10/0,4 | 63 | 1 | 85 | 2007 | 0
726 | KTM | Tərtər | Qazyan kəndi | Yaxşı | 6113546 | 0 | 1 | 10/0,4 | 63 | 1 | 70 | 2014 | 0
727 | KTM | Tərtər | Qazyan kəndi | Yaxşı | 6110252 | 83 | 4 | 10/0,4 | 250 | 1 | 80 | 1993 | 0
728 | KTM | Tərtər | Qazyan kəndi | Yaxşı | 6110251 | 49 | 4 | 10/0,4 | 250 | 1 | 80 | 1982 | 0
729 | KTM | Tərtər | Evoğlu kəndi | Yaxşı | 6110261 | 48 | 1 | 10/0,4 | 160 | 1 | 80 | 1988 | 0
730 | KTM | Tərtər | Evoğlu kəndi | Yaxşı | 6110262 | 43 | 5 | 10/0,4 | 160 | 1 | 80 | 1988 | 0
731 | KTM | Tərtər | Evoğlu kəndi | Yaxşı | 6110263 | 73 | 1 | 10/0,4 | 250 | 1 | 80 | 1984 | 0
732 | KTM | Tərtər | Evoğlu kəndi | Yaxşı | 6110264 | 91 | 2 | 10/0,4 | 250 | 1 | 80 | 1978 | 0
733 | KTM | Tərtər | Evoğlu kəndi | Yaxşı | 6110265 | 19 | 0 | 10/0,4 | 100 | 1 | 70 | 1977 | 0
734 | KTM | Tərtər | İsmayılbəyli kəndi | Yaxşı | 6110273 | 26 | 2 | 10/0,4 | 100 | 1 | 85 | 1992 | 0
735 | KTM | Tərtər | Evoğlu kəndi | Yaxşı | 6113412 | 0 | 1 | 10/0,4 | 100 | 1 | 80 | 1977 | 0
736 | KTM | Tərtər | Evoğlu kəndi | Yaxşı | 6114080 | 21 | 0 | 10/0,4 | 100 | 1 | 75 | 1983 | 0
737 | KTM | Tərtər | Evoğlu kəndi | Yaxşı | 6114023 | 38 | 12 | 10/0,4 | 160 | 1 | 70 | 1998 | 0
738 | KTM | Tərtər | Evoğlu kəndi | Yaxşı | 6113417 | 0 | 1 | 10/0,4 | 63 | 1 | 75 | 2004 | 0
739 | KTM | Tərtər | Evoğlu kəndi | Yaxşı | 6113415 | 0 | 1 | 10/0,4 | 100 | 1 | 75 | 1968 | 0
740 | KTM | Tərtər | Evoğlu kəndi | Yaxşı | 6114081 | 35 | 0 | 10/0,4 | 100 | 1 | 70 | 1978 | 0
741 | KTM | Tərtər | Evoğlu kəndi | Yaxşı | 6113418 | 0 | 1 | 10/0,4 | 63 | 1 | 80 | 1987 | 0
742 | KTM | Tərtər | Evoğlu kəndi | Yaxşı | 6113419 | 0 | 1 | 10/0,4 | 63 | 1 | 85 | 1989 | 0
743 | KTM | Tərtər | Evoğlu kəndi | Yaxşı | 6113414 | 0 | 1 | 10/0,4 | 63 | 1 | 75 | 2004 | 0
744 | KTM | Tərtər | Evoğlu kəndi | Yaxşı | 6114082 | 54 | 1 | 10/0,4 | 100 | 1 | 70 | 1977 | 0
745 | KTM | Tərtər | Evoğlu kəndi | Yaxşı | 6113413 | 0 | 1 | 10/0,4 | 100 | 1 | 75 | 1981 | 0
746 | KTM | Tərtər | Evoğlu kəndi | Yaxşı | 6113411 | 0 | 1 | 10/0,4 | 63 | 1 | 70 | 2004 | 0
747 | KTM | Tərtər | Evoğlu kəndi | Yaxşı | 6113416 | 0 | 1 | 10/0,4 | 63 | 1 | 75 | 2004 | 0
748 | KTM | Tərtər | Evoğlu kəndi | Yaxşı | 6113410 | 0 | 1 | 10/0,4 | 63 | 1 | 75 | 2000 | 0
749 | KTM | Tərtər | İsmayılbəyli kəndi | Yaxşı | 6113541 | 0 | 1 | 10/0,4 | 63 | 1 | 75 | 2014 | 0
750 | KTM | Tərtər | Qarağacı kəndi | Yaxşı | 6110281 | 83 | 1 | 10/0,4 | 250 | 1 | 70 | 1992 | 0
751 | KTM | Tərtər | Qarağacı kəndi | Yaxşı | 6114083 | 14 | 0 | 10/0,4 | 63 | 1 | 70 | 1986 | 0
752 | KTM | Tərtər | Qarağacı kəndi | Yaxşı | 6110280 | 80 | 7 | 10/0,4 | 250 | 1 | 80 | 1985 | 0
753 | KTM | Tərtər | Qarağacı kəndi | Yaxşı | 6110279 | 40 | 0 | 10/0,4 | 160 | 1 | 80 | 1995 | 0
754 | KTM | Tərtər | Qarağacı kəndi | Yaxşı | 6113447 | 0 | 1 | 10/0,4 | 63 | 1 | 70 | 2002 | 0
755 | KTM | Tərtər | Qarağacı kəndi | Yaxşı | 6113448 | 0 | 1 | 10/0,4 | 63 | 1 | 75 | 1974 | 0
756 | KTM | Tərtər | Qapanlı kəndi | Yaxşı | 6113450 | 0 | 3 | 10/0,4 | 100 | 1 | 90 | 2012 | 0
757 | KTM | Tərtər | Qarağacı kəndi | Yaxşı | 6113570 | 0 | 1 | 10/0,4 | 63 | 1 | 75 | 2014 | 0
758 | KTM | Tərtər | Qarağacı kəndi | Yaxşı | 6113456 | 3 | 1 | 10/0,4 | 100 | 1 | 75 | 2013 | 0
759 | KTM | Tərtər | Qarağacı kəndi | Yaxşı | 6114084 | 17 | 1 | 10/0,4 | 100 | 1 | 75 | 1969 | 0
760 | KTM | Tərtər | Qarağacı kəndi | Yaxşı | 6114085 | 7 | 1 | 10/0,4 | 100 | 1 | 75 | 1978 | 0
761 | KTM | Tərtər | Qarağacı kəndi | Yaxşı | 6113446 | 0 | 1 | 10/0,4 | 63 | 1 | 80 | 1979 | 0
762 | KTM | Tərtər | Qarağacı kəndi | Yaxşı | 6110278 | 42 | 0 | 10/0,4 | 100 | 1 | 75 | 1996 | 0
763 | KTM | Tərtər | Qarağacı kəndi | Yaxşı | 6113445 | 0 | 1 | 10/0,4 | 63 | 1 | 80 | 1985 | 0
764 | KTM | Tərtər | Qarağacı kəndi | Yaxşı | 6113455 | 30 | 3 | 10/0,4 | 160 | 1 | 88 | 2017 | 0
765 | KTM | Tərtər | İsmayılbəyli kəndi | Yaxşı | 6113437 | 0 | 1 | 10/0,4 | 63 | 1 | 85 | 1983 | 0
766 | KTM | Tərtər | İsmayılbəyli kəndi | Yaxşı | 6113436 | 0 | 1 | 10/0,4 | 63 | 1 | 80 | 1979 | 0
767 | KTM | Tərtər | İsmayılbəyli kəndi | Yaxşı | 6113442 | 0 | 1 | 10/0,4 | 63 | 1 | 82 | 2005 | 0
768 | KTM | Tərtər | İsmayılbəyli kəndi | Kafi | 6113438 | 0 | 1 | 10/0,4 | 100 | 1 | 75 | 1981 | 0
769 | KTM | Tərtər | İsmayılbəyli kəndi | Yaxşı | 6110277 | 36 | 1 | 10/0,4 | 160 | 1 | 80 | 2001 | 0
770 | KTM | Tərtər | İsmayılbəyli kəndi | Yaxşı | 6110276 | 63 | 10 | 10/0,4 | 250 | 1 | 70 | 1996 | 0
771 | KTM | Tərtər | İsmayılbəyli kəndi | Yaxşı | 6113440 | 0 | 1 | 10/0,4 | 63 | 1 | 85 | 1990 | 0
772 | KTM | Tərtər | İsmayılbəyli kəndi | Yaxşı | 6110275 | 80 | 2 | 10/0,4 | 160 | 1 | 80 | 1990 | 0
773 | KTM | Tərtər | İsmayılbəyli kəndi | Yaxşı | 6113439 | 0 | 1 | 10/0,4 | 63 | 1 | 70 | 1999 | 0
774 | KTM | Tərtər | İsmayılbəyli kəndi | Yaxşı | 6113441 | 0 | 1 | 10/0,4 | 63 | 1 | 75 | 1999 | 0
775 | KTM | Tərtər | İsmayılbəyli kəndi | Yaxşı | 6110274 | 87 | 2 | 10/0,4 | 250 | 1 | 80 | 1982 | 0
776 | KTM | Tərtər | İsmayılbəyli kəndi | Yaxşı | 6113507 | 0 | 1 | 10/0,4 | 63 | 1 | 69 | 2010 | 0
777 | KTM | Tərtər | Qapanlı kəndi | Kafi | 6110015 | 22 | 0 | 10/0,4 | 250 | 1 | 75 | 1988 | 0
778 | KTM | Tərtər | Evoğlu kəndi | Yaxşı | 6113459 | 43 | 1 | 10/0,4 | 160 | 1 | 70 | 1978 | 0
779 | KTM | Tərtər | Evoğlu kəndi | Yaxşı | 6113624 | 0 | 1 | 10/0,4 | 630 | 1 | 70 | 2017 | 0
780 | KTM | Tərtər | İsmayılbəyli kəndi | Yaxşı | 6113628 | 0 | 1 | 10/0,4 | 63 | 1 | 75 | 2017 | 0
781 | KTM | Tərtər | İsmayılbəyli kəndi | Yaxşı | 6113458 | 0 | 1 | 10/0,4 | 63 | 1 | 75 | 1986 | 0
782 | KTM | Tərtər | İsmayılbəyli kəndi | Yaxşı | 6110018 | 8 | 0 | 10/0,4 | 63 | 1 | 70 | 1990 | 0
783 | KTM | Tərtər | İsmayılbəyli kəndi | Yaxşı | 6113461 | 35 | 0 | 10/0,4 | 250 | 1 | 70 | 2006 | 0
784 | KTM | Tərtər | İsmayılbəyli kəndi | Yaxşı | 6114086 | 21 | 0 | 10/0,4 | 400 | 1 | 70 | 1976 | 0
785 | KTM | Tərtər | İsmayılbəyli kəndi | Yaxşı | 6113319 | 6 | 1 | 10/0,4 | 100 | 1 | 80 | 2002 | 0
786 | KTM | Tərtər | İsmayılbəyli kəndi | Yaxşı | 6113453 | 0 | 2 | 10/0,4 | 160 | 1 | 70 | 2012 | 0
787 | KTM | Tərtər | İsmayılbəyli kəndi | Yaxşı | 6113451 | 3 | 1 | 10/0,4 | 100 | 1 | 80 | 1986 | 0
788 | KTM | Tərtər | İsmayılbəyli kəndi | Yaxşı | 6114087 | 44 | 0 | 10/0,4 | 100 | 1 | 70 | 1989 | 0
789 | KTM | Tərtər | İsmayılbəyli kəndi | Kafi | 6113449 | 0 | 1 | 10/0,4 | 63 | 1 | 75 | 1989 | 0
790 | KTM | Tərtər | İsmayılbəyli kəndi | Yaxşı | 6113504 | 0 | 1 | 10/0,4 | 16 | 1 | 70 | 2016 | 0
791 | KTM | Tərtər | Evoğlu kəndi | Yaxşı | 6113625 | 0 | 1 | 10/0,4 | 630 | 1 | 80 | 2016 | 0
792 | KTM | Tərtər | Qaradağlı kəndi | Yaxşı | 6113423 | 0 | 1 | 10/0,4 | 63 | 1 | 70 | 1984 | 0
793 | KTM | Tərtər | Qaradağlı kəndi | Yaxşı | 6113420 | 0 | 1 | 10/0,4 | 63 | 1 | 70 | 2002 | 0
794 | KTM | Tərtər | Qaradağlı kəndi | Yaxşı | 6110269 | 5 | 2 | 10/0,4 | 63 | 1 | 75 | 1968 | 0
795 | KTM | Tərtər | Qaradağlı kəndi | Yaxşı | 6113427 | 0 | 1 | 10/0,4 | 63 | 1 | 70 | 1977 | 0
796 | KTM | Tərtər | Qaradağlı kəndi | Yaxşı | 6114024 | 22 | 0 | 10/0,4 | 63 | 1 | 75 | 1999 | 0
797 | KTM | Tərtər | Qaradağlı kəndi | Yaxşı | 6113424 | 0 | 1 | 10/0,4 | 100 | 1 | 70 | 1970 | 0
798 | KTM | Tərtər | Qaradağlı kəndi | Yaxşı | 6113425 | 0 | 1 | 10/0,4 | 63 | 1 | 75 | 2002 | 0
799 | KTM | Tərtər | Qaradağlı kəndi | Yaxşı | 6110266 | 46 | 3 | 10/0,4 | 160 | 1 | 70 | 1999 | 0
800 | KTM | Tərtər | Qaradağlı kəndi | Yaxşı | 6110268 | 63 | 1 | 10/0,4 | 160 | 1 | 70 | 1987 | 0
801 | KTM | Tərtər | Qaradağlı kəndi | Yaxşı | 6113421 | 0 | 1 | 10/0,4 | 40 | 1 | 75 | 1999 | 0
802 | KTM | Tərtər | Qaradağlı kəndi | Yaxşı | 6113428 | 0 | 1 | 10/0,4 | 63 | 1 | 75 | 1991 | 0
803 | KTM | Tərtər | Qaradağlı kəndi | Yaxşı | 6113487 | 0 | 1 | 10/0,4 | 63 | 1 | 70 | 2010 | 0
804 | KTM | Tərtər | Qaradağlı kəndi | Yaxşı | 6114095 | 25 | 0 | 10/0,4 | 100 | 1 | 70 | 1999 | 0
805 | KTM | Tərtər | Qaradağlı kəndi | Yaxşı | 6113432 | 0 | 1 | 10/0,4 | 63 | 1 | 80 | 1991 | 0
806 | KTM | Tərtər | Qaradağlı kəndi | Yaxşı | 6113433 | 0 | 1 | 10/0,4 | 100 | 1 | 80 | 1990 | 0
807 | KTM | Tərtər | Qaradağlı kəndi | Yaxşı | 6113422 | 0 | 1 | 10/0,4 | 63 | 1 | 75 | 1991 | 0
808 | KTM | Tərtər | Qaradağlı kəndi | Yaxşı | 6113468 | 0 | 1 | 10/0,4 | 63 | 1 | 85 | 1997 | 0
809 | KTM | Tərtər | Qapanlı kəndi | Yaxşı | 6113431 | 0 | 1 | 10/0,4 | 63 | 1 | 70 | 2004 | 0
810 | KTM | Tərtər | Qaradağlı kəndi | Yaxşı | 6113430 | 0 | 1 | 10/0,4 | 63 | 1 | 85 | 2000 | 0
811 | KTM | Tərtər | Qapanlı kəndi | Yaxşı | 6110270 | 35 | 1 | 10/0,4 | 250 | 1 | 70 | 2015 | 0
812 | KTM | Tərtər | Qapanlı kəndi | Yaxşı | 6113474 | 0 | 1 | 10/0,4 | 63 | 1 | 75 | 1983 | 0
813 | KTM | Tərtər | Qapanlı kəndi | Yaxşı | 6113434 | 0 | 1 | 10/0,4 | 63 | 1 | 70 | 1983 | 0
814 | KTM | Tərtər | Qapanlı kəndi | Yaxşı | 6110272 | 41 | 8 | 10/0,4 | 250 | 1 | 70 | 2015 | 0
815 | KTM | Tərtər | Qaradağlı kəndi | Yaxşı | 6113492 | 0 | 1 | 10/0,4 | 100 | 1 | 70 | 2001 | 0
816 | KTM | Tərtər | Qaradağlı kəndi | Yaxşı | 6113520 | 0 | 3 | 10/0,4 | 63 | 1 | 75 | 2014 | 0
817 | KTM | Tərtər | Qaradağlı kəndi | Yaxşı | 6113623 | 0 | 1 | 10/0,4 | 63 | 1 | 80 | 2014 | 0
818 | KTM | Tərtər | Qaradağlı kəndi | Yaxşı | 6113527 | 0 | 1 | 10/0,4 | 63 | 1 | 70 | 2014 | 0
819 | KTM | Tərtər | Qaradağlı kəndi | Yaxşı | 6113528 | 0 | 1 | 10/0,4 | 63 | 1 | 70 | 2014 | 0
820 | KTM | Tərtər | Qaradağlı kəndi | Yaxşı | 6113539 | 0 | 1 | 10/0,4 | 63 | 1 | 75 | 2014 | 0
821 | KTM | Tərtər | Qapanlı kəndi | Yaxşı | 6110271 | 23 | 0 | 10/0,4 | 160 | 1 | 75 | 2015 | 0
822 | KTM | Tərtər | İsmayılbəyli kəndi | Yaxşı | 6113329 | 0 | 1 | 10/0,4 | 25 | 1 | 70 | 2014 | 0