## Ağdam
Sıra sayı | Tipi | Rayon | Ünvanı | Texniki vəziyyəti | Dispetçer nömrəsi | Abonent sayı |  | Transformator
[6 empty] | Əhali | Qeyri əhali | Gərginliyi, kV | Gücü, kVA | Sayı | Yüklənməsi, %-lə | İstismara verildiyi tarix | Sərbəst gücü (kVt)
1 | KTM | Ağdam | Quzanlı | Yaxşı | 6090001 | 65 | 3 | 10/0,4 | 400 | 1 | 70 | 1986 | 0
2 | KTM | Ağdam | Quzanlı | Yaxşı | 6090002 | 88 | 6 | 10/0,4 | 400 | 1 | 73 | 1982 | 0
3 | KTM | Ağdam | Quzanlı | Yaxşı | 6090003 | 104 | 1 | 10/0,4 | 250 | 1 | 75 | 1997 | 0
4 | KTM | Ağdam | Quzanlı | Yaxşı | 6090004 | 7 | 0 | 10/0,4 | 40 | 1 | 74 | 1997 | 0
5 | KTM | Ağdam | Quzanlı | Yaxşı | 6090005 | 77 | 3 | 10/0,4 | 400 | 1 | 73 | 1992 | 0
6 | KTM | Ağdam | Quzanlı | Yaxşı | 6090006 | 86 | 10 | 10/0,4 | 400 | 1 | 75 | 1998 | 0
7 | KTM | Ağdam | Quzanlı | Yaxşı | 6090007 | 107 | 7 | 10/0,4 | 630 | 1 | 74 | 1996 | 0
8 | KTM | Ağdam | Quzanlı | Yaxşı | 6093026 | 0 | 1 | 10/0,4 | 100 | 1 | 80 | 1976 | 0
9 | KTM | Ağdam | Quzanlı | Yaxşı | 6093027 | 0 | 1 | 10/0,4 | 100 | 1 | 75 | 2006 | 0
10 | KTM | Ağdam | Quzanlı | Yaxşı | 6093029 | 0 | 1 | 10/0,4 | 63 | 1 | 76 | 2007 | 0
11 | KTM | Ağdam | Quzanlı | Yaxşı | 6093030 | 0 | 1 | 10/0,4 | 100 | 1 | 70 | 2001 | 0
12 | KTM | Ağdam | Quzanlı | Yaxşı | 6093031 | 0 | 1 | 10/0,4 | 100 | 1 | 78 | 2001 | 0
13 | KTM | Ağdam | Quzanlı | Yaxşı | 6093032 | 0 | 1 | 10/0,4 | 100 | 1 | 75 | 2001 | 0
14 | KTM | Ağdam | Quzanlı | Yaxşı | 6093033 | 0 | 1 | 10/0,4 | 100 | 1 | 70 | 1996 | 0
15 | KTM | Ağdam | Quzanlı | Yaxşı | 6093034 | 0 | 1 | 10/0,4 | 100 | 1 | 75 | 1999 | 0
16 | KTM | Ağdam | Quzanlı | Yaxşı | 6093035 | 0 | 1 | 10/0,4 | 100 | 1 | 70 | 1998 | 0
17 | KTM | Ağdam | Quzanlı | Yaxşı | 6093036 | 0 | 1 | 10/0,4 | 100 | 1 | 76 | 1988 | 0
18 | KTM | Ağdam | Quzanlı | Yaxşı | 6093627 | 0 | 1 | 10/0,4 | 160 | 1 | 70 | 2006 | 0
19 | KTM | Ağdam | Quzanlı | Yaxşı | 6093037 | 0 | 1 | 10/0,4 | 100 | 1 | 75 | 1989 | 0
20 | KTM | Ağdam | Quzanlı | Yaxşı | 6093038 | 0 | 1 | 10/0,4 | 63 | 1 | 72 | 2005 | 0
21 | KTM | Ağdam | Quzanlı | Yaxşı | 6093042 | 0 | 1 | 10/0,4 | 100 | 1 | 80 | 2007 | 0
22 | KTM | Ağdam | Quzanlı | Yaxşı | 6093043 | 0 | 1 | 10/0,4 | 63 | 1 | 72 | 2008 | 0
23 | KTM | Ağdam | Quzanlı | Yaxşı | 6093044 | 0 | 1 | 10/0,4 | 63 | 1 | 76 | 2008 | 0
24 | KTM | Ağdam | Quzanlı | Yaxşı | 6093045 | 0 | 1 | 10/0,4 | 100 | 1 | 70 | 1996 | 0
25 | KTM | Ağdam | Quzanlı | Yaxşı | 6093046 | 0 | 1 | 10/0,4 | 63 | 1 | 84 | 2002 | 0
26 | KTM | Ağdam | Quzanlı | Yaxşı | 6093047 | 0 | 2 | 10/0,4 | 63 | 1 | 75 | 2000 | 0
27 | KTM | Ağdam | Quzanlı | Yaxşı | 6093050 | 4 | 1 | 10/0,4 | 63 | 1 | 80 | 2001 | 0
28 | KTM | Ağdam | Quzanlı | Yaxşı | 6093051 | 0 | 1 | 10/0,4 | 63 | 1 | 75 | 2007 | 0
29 | KTM | Ağdam | Quzanlı | Yaxşı | 6093052 | 0 | 1 | 10/0,4 | 63 | 1 | 85 | 2008 | 0
30 | KTM | Ağdam | Quzanlı | Yaxşı | 6093053 | 0 | 1 | 10/0,4 | 100 | 1 | 73 | 2008 | 0
31 | KTM | Ağdam | Quzanlı | Yaxşı | 6093979 | 0 | 1 | 10/0,4 | 63 | 1 | 75 | 2010 | 0
32 | KTM | Ağdam | Quzanlı | Yaxşı | 6094010 | 8 | 4 | 10/0,4 | 250 | 1 | 72 | 2003 | 0
33 | KTM | Ağdam | Quzanlı | Yaxşı | 6094073 | 42 | 0 | 10/0,4 | 100 | 1 | 84 | 2008 | 0
34 | KTM | Ağdam | Quzanlı | Yaxşı | 6094074 | 23 | 0 | 10/0,4 | 63 | 1 | 72 | 2006 | 0
35 | KTM | Ağdam | Quzanlı | Yaxşı | 6098060 | 0 | 1 | 10/0,4 | 63 | 1 | 76 | 2005 | 0
36 | KTM | Ağdam | Quzanlı | Yaxşı | 6098017 | 0 | 1 | 10/0,4 | 100 | 1 | 79 | 2016 | 0
37 | KTM | Ağdam | Quzanlı | Yaxşı | 6090016 | 70 | 0 | 10/0,4 | 40 | 1 | 84 | 2000 | 0
38 | KTM | Ağdam | Quzanlı | Yaxşı | 6093019 | 0 | 4 | 10/0,4 | 40 | 1 | 75 | 2001 | 0
39 | KTM | Ağdam | Quzanlı | Yaxşı | 6093000 | 0 | 1 | 10/0,4 | 63 | 1 | 70 | 2007 | 0
40 | KTM | Ağdam | Quzanlı Çullu İmamqulubəyli | Yaxşı | 6090008 | 27 | 13 | 10/0,4 | 100 | 1 | 84 | 2005 | 0
41 | KTM | Ağdam | Quzanlı Çullu İmamqulubəyli | Yaxşı | 6090009 | 37 | 3 | 10/0,4 | 100 | 1 | 75 | 1990 | 0
42 | KTM | Ağdam | Quzanlı Çullu İmamqulubəyli | Yaxşı | 6090010 | 4 | 7 | 10/0,4 | 100 | 1 | 82 | 1987 | 0
43 | KTM | Ağdam | Quzanlı Çullu İmamqulubəyli | Yaxşı | 6090011 | 52 | 18 | 10/0,4 | 160 | 1 | 75 | 2008 | 0
44 | KTM | Ağdam | Quzanlı Çullu İmamqulubəyli | Yaxşı | 6090012 | 59 | 4 | 10/0,4 | 160 | 1 | 85 | 2006 | 0
45 | KTM | Ağdam | Quzanlı Çullu İmamqulubəyli | Yaxşı | 6090097 | 30 | 12 | 10/0,4 | 400 | 1 | 70 | 2006 | 0
46 | KTM | Ağdam | Quzanlı Çullu İmamqulubəyli | Yaxşı | 6090098 | 50 | 2 | 10/0,4 | 160 | 1 | 75 | 2003 | 0
47 | KTM | Ağdam | Quzanlı Çullu İmamqulubəyli | Yaxşı | 6090099 | 42 | 0 | 10/0,4 | 100 | 1 | 75 | 1995 | 0
48 | KTM | Ağdam | Quzanlı Çullu İmamqulubəyli | Yaxşı | 6090100 | 55 | 0 | 10/0,4 | 100 | 1 | 80 | 1996 | 0
49 | KTM | Ağdam | Quzanlı Çullu İmamqulubəyli | Yaxşı | 6090101 | 70 | 3 | 10/0,4 | 100 | 1 | 75 | 1978 | 0
50 | KTM | Ağdam | Quzanlı Çullu İmamqulubəyli | Yaxşı | 6090102 | 26 | 4 | 10/0,4 | 100 | 1 | 85 | 1997 | 0
51 | KTM | Ağdam | Quzanlı Çullu İmamqulubəyli | Yaxşı | 6090103 | 21 | 1 | 10/0,4 | 100 | 1 | 70 | 1987 | 0
52 | KTM | Ağdam | Quzanlı Çullu İmamqulubəyli | Yaxşı | 6090104 | 128 | 0 | 10/0,4 | 250 | 1 | 75 | 1985 | 0
53 | KTM | Ağdam | Quzanlı Çullu İmamqulubəyli | Yaxşı | 6090105 | 71 | 1 | 10/0,4 | 250 | 1 | 75 | 1986 | 0
54 | KTM | Ağdam | Quzanlı Çullu İmamqulubəyli | Yaxşı | 6090306 | 65 | 1 | 10/0,4 | 250 | 1 | 72 | 9502 | 0
55 | KTM | Ağdam | Quzanlı Çullu İmamqulubəyli | Yaxşı | 6090310 | 45 | 2 | 10/0,4 | 160 | 1 | 80 | 2016 | 0
56 | KTM | Ağdam | Quzanlı Çullu İmamqulubəyli | Yaxşı | 6093002 | 0 | 3 | 10/0,4 | 63 | 1 | 72 | 1986 | 0
57 | KTM | Ağdam | Quzanlı Çullu İmamqulubəyli | Yaxşı | 6093004 | 0 | 5 | 10/0,4 | 63 | 1 | 76 | 2002 | 0
58 | KTM | Ağdam | Quzanlı Çullu İmamqulubəyli | Yaxşı | 6093025 | 3 | 9 | 10/0,4 | 100 | 1 | 70 | 2000 | 0
59 | KTM | Ağdam | Quzanlı Çullu İmamqulubəyli | Yaxşı | 6093039 | 0 | 2 | 10/0,4 | 100 | 1 | 84 | 1987 | 0
60 | KTM | Ağdam | Quzanlı Çullu İmamqulubəyli | Yaxşı | 6093048 | 0 | 1 | 10/0,4 | 100 | 1 | 75 | 1976 | 0
61 | KTM | Ağdam | Quzanlı Çullu İmamqulubəyli | Yaxşı | 6093049 | 0 | 1 | 10/0,4 | 100 | 1 | 80 | 2006 | 0
62 | KTM | Ağdam | Quzanlı Çullu İmamqulubəyli | Yaxşı | 6093292 | 0 | 1 | 10/0,4 | 63 | 1 | 75 | 1982 | 0
63 | KTM | Ağdam | Quzanlı Çullu İmamqulubəyli | Yaxşı | 6093301 | 0 | 1 | 10/0,4 | 100 | 1 | 85 | 2008 | 0
64 | KTM | Ağdam | Quzanlı Çullu İmamqulubəyli | Yaxşı | 6093302 | 0 | 2 | 10/0,4 | 100 | 1 | 70 | 1996 | 0
65 | KTM | Ağdam | Quzanlı Çullu İmamqulubəyli | Yaxşı | 6093305 | 0 | 1 | 10/0,4 | 63 | 1 | 75 | 1976 | 0
66 | KTM | Ağdam | Quzanlı Çullu İmamqulubəyli | Yaxşı | 6093306 | 0 | 2 | 10/0,4 | 100 | 1 | 75 | 1987 | 0
67 | KTM | Ağdam | Quzanlı Çullu İmamqulubəyli | Yaxşı | 6093308 | 3 | 2 | 10/0,4 | 100 | 1 | 72 | 1996 | 0
68 | KTM | Ağdam | Quzanlı Çullu İmamqulubəyli | Yaxşı | 6093309 | 0 | 2 | 10/0,4 | 63 | 1 | 80 | 1998 | 0
69 | KTM | Ağdam | Quzanlı Çullu İmamqulubəyli | Yaxşı | 6093310 | 0 | 1 | 10/0,4 | 63 | 1 | 72 | 1996 | 0
70 | KTM | Ağdam | Quzanlı Çullu İmamqulubəyli | Yaxşı | 6093312 | 0 | 1 | 10/0,4 | 63 | 1 | 76 | 2006 | 0
71 | KTM | Ağdam | Quzanlı Çullu İmamqulubəyli | Yaxşı | 6094006 | 0 | 1 | 10/0,4 | 160 | 1 | 70 | 2004 | 0
72 | KTM | Ağdam | Quzanlı Çullu İmamqulubəyli | Yaxşı | 6093313 | 0 | 1 | 10/0,4 | 100 | 1 | 84 | 2006 | 0
73 | KTM | Ağdam | Quzanlı Çullu İmamqulubəyli | Yaxşı | 6093314 | 0 | 1 | 10/0,4 | 100 | 1 | 75 | 1987 | 0
74 | KTM | Ağdam | Quzanlı Çullu İmamqulubəyli | Yaxşı | 6093315 | 0 | 1 | 10/0,4 | 63 | 1 | 80 | 1997 | 0
75 | KTM | Ağdam | Quzanlı Çullu İmamqulubəyli | Yaxşı | 6093316 | 0 | 1 | 10/0,4 | 100 | 1 | 75 | 1986 | 0
76 | KTM | Ağdam | Quzanlı Çullu İmamqulubəyli | Yaxşı | 6093317 | 1 | 1 | 10/0,4 | 100 | 1 | 85 | 1989 | 0
77 | KTM | Ağdam | Quzanlı Çullu İmamqulubəyli | Yaxşı | 6093320 | 0 | 1 | 10/0,4 | 63 | 1 | 70 | 1994 | 0
78 | KTM | Ağdam | Quzanlı Çullu İmamqulubəyli | Yaxşı | 6093321 | 0 | 1 | 10/0,4 | 63 | 1 | 75 | 1997 | 0
79 | KTM | Ağdam | Quzanlı Çullu İmamqulubəyli | Yaxşı | 6093323 | 0 | 6 | 10/0,4 | 63 | 1 | 75 | 1989 | 0
80 | KTM | Ağdam | Quzanlı Çullu İmamqulubəyli | Yaxşı | 6093823 | 0 | 1 | 10/0,4 | 63 | 1 | 72 | 1997 | 0
81 | KTM | Ağdam | Quzanlı Çullu İmamqulubəyli | Yaxşı | 6098036 | 0 | 1 | 10/0,4 | 250 | 1 | 80 | 2006 | 0
82 | KTM | Ağdam | Quzanlı Çullu İmamqulubəyli | Yaxşı | 6098000 | 0 | 1 | 10/0,4 | 63 | 1 | 72 | 2006 | 0
83 | KTM | Ağdam | Quzanlı Çullu İmamqulubəyli | Yaxşı | 6093827 | 1 | 1 | 10/0,4 | 63 | 1 | 76 | 2002 | 0
84 | KTM | Ağdam | Quzanlı Çullu İmamqulubəyli | Yaxşı | 6093830 | 0 | 2 | 10/0,4 | 63 | 1 | 70 | 1994 | 0
85 | KTM | Ağdam | Quzanlı Çullu İmamqulubəyli | Yaxşı | 6093833 | 0 | 2 | 10/0,4 | 63 | 1 | 84 | 2001 | 0
86 | KTM | Ağdam | Quzanlı Çullu İmamqulubəyli | Yaxşı | 6093834 | 0 | 1 | 10/0,4 | 100 | 1 | 75 | 1999 | 0
87 | KTM | Ağdam | Quzanlı Çullu İmamqulubəyli | Yaxşı | 6093835 | 0 | 4 | 10/0,4 | 63 | 1 | 80 | 2001 | 0
88 | KTM | Ağdam | Quzanlı Çullu İmamqulubəyli | Yaxşı | 6093003 | 0 | 1 | 10/0,4 | 40 | 1 | 75 | 2016 | 0
89 | KTM | Ağdam | Quzanlı Çullu İmamqulubəyli | Yaxşı | 6098008 | 0 | 1 | 10/0,4 | 63 | 1 | 85 | 2008 | 0
90 | KTM | Ağdam | Quzanlı Çullu İmamqulubəyli | Yaxşı | 6098061 | 0 | 1 | 10/0,4 | 63 | 1 | 70 | 1982 | 0
91 | KTM | Ağdam | Quzanlı Çullu İmamqulubəyli | Yaxşı | 6093001 | 4 | 8 | 10/0,4 | 100 | 1 | 75 | 1994 | 0
92 | KTM | Ağdam | Quzanlı Çullu İmamqulubəyli | Yaxşı | 6093021 | 1 | 3 | 10/0,4 | 100 | 1 | 75 | 2008 | 0
93 | KTM | Ağdam | Quzanlı Çullu İmamqulubəyli | Yaxşı | 6093009 | 0 | 2 | 10/0,4 | 63 | 1 | 72 | 2008 | 0
94 | KTM | Ağdam | Quzanlı Çullu İmamqulubəyli | Yaxşı | 6093303 | 0 | 1 | 10/0,4 | 160 | 1 | 80 | 2002 | 0
95 | KTM | Ağdam | Quzanlı Çullu İmamqulubəyli | Yaxşı | 6093295 | 0 | 1 | 10/0,4 | 40 | 1 | 72 | 1996 | 0
96 | KTM | Ağdam | Quzanlı Çullu İmamqulubəyli | Yaxşı | 6093007 | 0 | 1 | 10/0,4 | 63 | 1 | 76 | 2006 | 0
97 | KTM | Ağdam | Quzanlı Çullu İmamqulubəyli | Yaxşı | 6093304 | 0 | 2 | 10/0,4 | 100 | 1 | 70 | 2000 | 0
98 | KTM | Ağdam | Quzanlı Çullu İmamqulubəyli | Yaxşı | 6093006 | 3 | 20 | 10/0,4 | 63 | 1 | 84 | 1995 | 0
99 | KTM | Ağdam | Quzanlı Çullu İmamqulubəyli | Yaxşı | 6093005 | 0 | 5 | 10/0,4 | 63 | 1 | 75 | 2007 | 0
100 | KTM | Ağdam | Quzanlı Çullu İmamqulubəyli | Yaxşı | 6093008 | 0 | 1 | 10/0,4 | 63 | 1 | 80 | 2008 | 0
101 | KTM | Ağdam | Quzanlı Çullu İmamqulubəyli | Yaxşı | 6093980 | 0 | 3 | 10/0,4 | 250 | 1 | 85 | 1986 | 0
102 | KTM | Ağdam | Quzanlı Çullu İmamqulubəyli | Yaxşı | 6093981 | 0 | 2 | 10/0,4 | 250 | 1 | 70 | 1984 | 0
103 | KTM | Ağdam | Quzanlı Çullu İmamqulubəyli | Yaxşı | 6094099 | 1 | 0 | 10/0,4 | 40 | 1 | 75 | 1993 | 0
104 | KTM | Ağdam | Quzanlı Çullu İmamqulubəyli | Yaxşı | 6094032 | 10 | 1 | 10/0,4 | 100 | 1 | 75 | 1998 | 0
105 | KTM | Ağdam | Quzanlı Çullu İmamqulubəyli | Yaxşı | 6093974 | 0 | 1 | 10/0,4 | 63 | 1 | 72 | 2001 | 0
106 | KTM | Ağdam | Quzanlı Çullu İmamqulubəyli | Yaxşı | 6093311 | 0 | 1 | 10/0,4 | 100 | 1 | 80 | 1999 | 0
107 | KTM | Ağdam | Quzanlı Çullu İmamqulubəyli | Yaxşı | 6093307 | 0 | 3 | 10/0,4 | 63 | 1 | 72 | 1987 | 0
108 | KTM | Ağdam | Quzanlı Çullu İmamqulubəyli | Yaxşı | 6093830 | 0 | 2 | 10/0,4 | 63 | 1 | 76 | 1994 | 0
109 | KTM | Ağdam | Quzanlı Çullu İmamqulubəyli | Yaxşı | 6098131 | 0 | 1 | 10/0,4 | 40 | 1 | 70 | 2016 | 0
110 | KTM | Ağdam | Quzanlı | Yaxşı | 6090313 | 0 | 1 | 10/0,4 | 400 | 1 | 84 | 2016 | 0
111 | KTM | Ağdam | Quzanlı | Yaxşı | 6093015 | 0 | 1 | 10/0,4 | 63 | 1 | 75 | 2008 | 0
112 | KTM | Ağdam | Quzanlı | Yaxşı | 6093967 | 0 | 1 | 10/0,4 | 63 | 1 | 80 | 2006 | 0
113 | KTM | Ağdam | Quzanlı | Yaxşı | 6090019 | 24 | 2 | 10/0,4 | 63 | 1 | 75 | 2006 | 0
114 | KTM | Ağdam | Quzanlı | Yaxşı | 6090313 | 0 | 1 | 10/0,4 | 400 | 1 | 85 | 2016 | 0
115 | KTM | Ağdam | Quzanlı | Yaxşı | 6093028 | 0 | 1 | 10/0,4 | 63 | 1 | 70 | 2005 | 0
116 | KTM | Ağdam | Quzanlı | Yaxşı | 6093013 | 0 | 5 | 10/0,4 | 100 | 1 | 75 | 1998 | 0
117 | KTM | Ağdam | Quzanlı | Yaxşı | 6090023 | 110 | 46 | 10/0,4 | 400 | 1 | 75 | 1997 | 0
118 | KTM | Ağdam | Quzanlı | Yaxşı | 6093822 | 0 | 1 | 10/0,4 | 63 | 1 | 72 | 1994 | 0
119 | KTM | Ağdam | Quzanlı | Yaxşı | 6093014 | 1 | 15 | 10/0,4 | 250 | 1 | 80 | 2004 | 0
120 | KTM | Ağdam | Quzanlı | Yaxşı | 6093041 | 0 | 1 | 10/0,4 | 63 | 1 | 72 | 2001 | 0
121 | KTM | Ağdam | Quzanlı | Yaxşı | 6098016 | 0 | 1 | 10/0,4 | 40 | 1 | 76 | 2005 | 0
122 | KTM | Ağdam | Quzanlı | Yaxşı | 6093018 | 0 | 1 | 10/0,4 | 250 | 1 | 70 | 2006 | 0
123 | KTM | Ağdam | Quzanlı | Yaxşı | 6093010 | 5 | 7 | 10/0,4 | 100 | 1 | 84 | 1996 | 0
124 | KTM | Ağdam | Quzanlı | Yaxşı | 6093024 | 0 | 7 | 10/0,4 | 250 | 1 | 75 | 2002 | 0
125 | KTM | Ağdam | Quzanlı | Yaxşı | 6094003 | 24 | 34 | 10/0,4 | 160 | 1 | 80 | 1997 | 0
126 | KTM | Ağdam | Quzanlı | Yaxşı | 6093831 | 1 | 2 | 10/0,4 | 160 | 1 | 85 | 1995 | 0
127 | KTM | Ağdam | Quzanlı | Yaxşı | 6093022 | 0 | 1 | 10/0,4 | 63 | 1 | 70 | 2008 | 0
128 | KTM | Ağdam | Quzanlı | Yaxşı | 6093012 | 7 | 34 | 10/0,4 | 100 | 1 | 75 | 1997 | 0
129 | KTM | Ağdam | Quzanlı | Yaxşı | 6093011 | 36 | 2 | 10/0,4 | 100 | 1 | 73 | 1998 | 0
130 | KTM | Ağdam | Quzanlı | Yaxşı | 6090014 | 70 | 0 | 10/0,4 | 160 | 1 | 72 | 2000 | 0
131 | KTM | Ağdam | Quzanlı | Yaxşı | 6090017 | 82 | 0 | 10/0,4 | 400 | 1 | 80 | 2007 | 0
132 | KTM | Ağdam | Quzanlı | Yaxşı | 6093552 | 0 | 1 | 10/0,4 | 40 | 1 | 72 | 2002 | 0
133 | KTM | Ağdam | Quzanlı | Yaxşı | 6094000 | 223 | 24 | 10/0,4 | 630 | 1 | 76 | 2002 | 0
134 | KTM | Ağdam | Quzanlı | Yaxşı | 6098066 | 0 | 1 | 10/0,4 | 63 | 1 | 70 | 2016 | 0
135 | KTM | Ağdam | Quzanlı | Yaxşı | 6093975 | 0 | 2 | 10/0,4 | 63 | 1 | 84 | 2002 | 0
136 | KTM | Ağdam | Eyvazlı | Yaxşı | 6090013 | 120 | 5 | 10/0,4 | 630 | 1 | 84 | 2004 | 0
137 | KTM | Ağdam | Eyvazlı | Yaxşı | 6090018 | 34 | 12 | 10/0,4 | 250 | 1 | 75 | 1988 | 0
138 | KTM | Ağdam | Eyvazlı | Yaxşı | 6090311 | 45 | 2 | 10/0,4 | 400 | 1 | 80 | 2016 | 0
139 | KTM | Ağdam | Eyvazlı | Yaxşı | 6093057 | 0 | 1 | 10/0,4 | 63 | 1 | 75 | 1976 | 0
140 | KTM | Ağdam | Eyvazlı | Yaxşı | 6093059 | 0 | 1 | 10/0,4 | 63 | 1 | 85 | 1996 | 0
141 | KTM | Ağdam | Eyvazlı | Yaxşı | 6093060 | 0 | 1 | 10/0,4 | 63 | 1 | 70 | 1999 | 0
142 | KTM | Ağdam | Eyvazlı | Yaxşı | 6093061 | 0 | 1 | 10/0,4 | 63 | 1 | 75 | 1998 | 0
143 | KTM | Ağdam | Eyvazlı | Yaxşı | 6093063 | 0 | 1 | 10/0,4 | 63 | 1 | 75 | 1989 | 0
144 | KTM | Ağdam | Eyvazlı | Yaxşı | 6093064 | 0 | 1 | 10/0,4 | 63 | 1 | 72 | 1988 | 0
145 | KTM | Ağdam | Eyvazlı | Yaxşı | 6093065 | 0 | 1 | 10/0,4 | 63 | 1 | 80 | 1987 | 0
146 | KTM | Ağdam | Eyvazlı | Yaxşı | 6093066 | 0 | 1 | 10/0,4 | 63 | 1 | 72 | 1986 | 0
147 | KTM | Ağdam | Eyvazlı | Yaxşı | 6093067 | 0 | 1 | 10/0,4 | 63 | 1 | 76 | 1981 | 0
148 | KTM | Ağdam | Eyvazlı | Yaxşı | 6093322 | 0 | 1 | 10/0,4 | 63 | 1 | 70 | 1986 | 0
149 | KTM | Ağdam | Eyvazlı | Yaxşı | 6093324 | 0 | 1 | 10/0,4 | 63 | 1 | 84 | 1986 | 0
150 | KTM | Ağdam | Eyvazlı | Yaxşı | 6093551 | 0 | 1 | 10/0,4 | 63 | 1 | 75 | 1999 | 0
151 | KTM | Ağdam | Eyvazlı | Yaxşı | 6094096 | 25 | 4 | 10/0,4 | 100 | 1 | 80 | 1982 | 0
152 | KTM | Ağdam | Eyvazlı | Yaxşı | 6098018 | 0 | 2 | 10/0,4 | 63 | 1 | 75 | 2009 | 0
153 | KTM | Ağdam | Eyvazlı | Yaxşı | 6093549 | 0 | 1 | 10/0,4 | 63 | 1 | 85 | 1996 | 0
154 | KTM | Ağdam | Eyvazlı | Yaxşı | 6093999 | 0 | 1 | 10/0,4 | 63 | 1 | 70 | 2001 | 0
155 | KTM | Ağdam | Eyvazlı | Yaxşı | 6093062 | 0 | 1 | 10/0,4 | 63 | 1 | 75 | 1988 | 0
156 | KTM | Ağdam | Eyvazlı | Yaxşı | 6093058 | 0 | 1 | 10/0,4 | 63 | 1 | 75 | 2006 | 0
157 | KTM | Ağdam | Eyvazlı | Yaxşı | 6090257 | 63 | 5 | 10/0,4 | 400 | 1 | 72 | 2006 | 0
158 | KTM | Ağdam | Eyvazlı | Yaxşı | 6090258 | 0 | 1 | 10/0,4 | 400 | 1 | 80 | 2006 | 0
159 | KTM | Ağdam | Eyvazlı | Yaxşı | 6090259 | 0 | 1 | 10/0,4 | 400 | 1 | 72 | 2006 | 0
160 | KTM | Ağdam | Eyvazlı | Yaxşı | 6090260 | 0 | 1 | 10/0,4 | 400 | 1 | 76 | 2006 | 0
161 | KTM | Ağdam | Eyvazlı | Yaxşı | 6093619 | 0 | 1 | 10/0,4 | 63 | 1 | 70 | 2006 | 0
162 | KTM | Ağdam | Eyvazlı | Yaxşı | 6093621 | 0 | 1 | 10/0,4 | 63 | 1 | 84 | 2006 | 0
163 | KTM | Ağdam | Quzanlı | Yaxşı | 6093020 | 106 | 39 | 10/0,4 | 750 | 1 | 75 | 2007 | 0
164 | KTM | Ağdam | Quzanlı | Yaxşı | 6093054 | 0 | 1 | 10/0,4 | 63 | 1 | 80 | 2006 | 0
165 | KTM | Ağdam | Quzanlı | Yaxşı | 6093913 | 0 | 1 | 10/0,4 | 100 | 1 | 75 | 2006 | 0
166 | KTM | Ağdam | Quzanlı | Yaxşı | 6093625 | 0 | 1 | 10/0,4 | 400 | 1 | 85 | 2007 | 0
167 | KTM | Ağdam | Quzanlı | Yaxşı | 6093040 | 0 | 1 | 10/0,4 | 100 | 1 | 70 | 1986 | 0
168 | KTM | Ağdam | Qasımbəyli | Yaxşı | 6093998 | 0 | 1 | 10/0,4 | 63 | 1 | 75 | 2006 | 0
169 | KTM | Ağdam | Qasımbəyli | Yaxşı | 6090252 | 1 | 0 | 10/0,4 | 400 | 1 | 75 | 2006 | 0
170 | KTM | Ağdam | Qasımbəyli | Yaxşı | 6090256 | 0 | 1 | 10/0,4 | 400 | 1 | 72 | 2006 | 0
171 | KTM | Ağdam | Qasımbəyli | Yaxşı | 6090254 | 0 | 1 | 10/0,4 | 400 | 1 | 80 | 2006 | 0
172 | KTM | Ağdam | Qasımbəyli | Yaxşı | 6090255 | 0 | 1 | 10/0,4 | 400 | 1 | 72 | 2006 | 0
173 | KTM | Ağdam | Qasımbəyli | Yaxşı | 6090253 | 0 | 1 | 10/0,4 | 400 | 1 | 76 | 2006 | 0
174 | KTM | Ağdam | Qasımbəyli | Yaxşı | 6093962 | 0 | 8 | 10/0,4 | 63 | 1 | 70 | 2006 | 0
175 | KTM | Ağdam | Qasımbəyli | Yaxşı | 6093617 | 0 | 1 | 10/0,4 | 63 | 1 | 84 | 2006 | 0
176 | KTM | Ağdam | Qasımbəyli | Yaxşı | 6093615 | 0 | 1 | 10/0,4 | 63 | 1 | 75 | 2006 | 0
177 | KTM | Ağdam | Qasımbəyli | Yaxşı | 6093614 | 0 | 1 | 10/0,4 | 63 | 1 | 82 | 2006 | 0
178 | KTM | Ağdam | Qasımbəyli | Yaxşı | 6093616 | 0 | 1 | 10/0,4 | 63 | 1 | 75 | 2006 | 0
179 | KTM | Ağdam | Qasımbəyli | Yaxşı | 6093618 | 0 | 1 | 10/0,4 | 63 | 1 | 85 | 2006 | 0
180 | KTM | Ağdam | Xındırıstan | Yaxşı | 6090085 | 63 | 7 | 10/0,4 | 160 | 1 | 70 | 1961 | 0
181 | KTM | Ağdam | Xındırıstan | Yaxşı | 6090086 | 23 | 0 | 10/0,4 | 100 | 1 | 75 | 1984 | 0
182 | KTM | Ağdam | Xındırıstan | Yaxşı | 6090087 | 45 | 2 | 10/0,4 | 160 | 1 | 75 | 1982 | 0
183 | KTM | Ağdam | Xındırıstan | Yaxşı | 6090088 | 36 | 3 | 10/0,4 | 100 | 1 | 72 | 1976 | 0
184 | KTM | Ağdam | Xındırıstan | Yaxşı | 6090089 | 30 | 1 | 10/0,4 | 100 | 1 | 80 | 1999 | 0
185 | KTM | Ağdam | Xındırıstan | Yaxşı | 6090090 | 20 | 2 | 10/0,4 | 100 | 1 | 75 | 1980 | 0
186 | KTM | Ağdam | Xındırıstan | Yaxşı | 6090091 | 57 | 2 | 10/0,4 | 160 | 1 | 70 | 2003 | 0
187 | KTM | Ağdam | Xındırıstan | Yaxşı | 6090312 | 0 | 1 | 10/0,4 | 250 | 1 | 76 | 2016 | 0
188 | KTM | Ağdam | Xındırıstan | Yaxşı | 6093206 | 0 | 1 | 10/0,4 | 100 | 1 | 70 | 1991 | 0
189 | KTM | Ağdam | Xındırıstan | Yaxşı | 6093207 | 0 | 2 | 10/0,4 | 100 | 1 | 84 | 1985 | 0
190 | KTM | Ağdam | Xındırıstan | Yaxşı | 6093208 | 0 | 1 | 10/0,4 | 63 | 1 | 75 | 1191 | 0
191 | KTM | Ağdam | Xındırıstan | Yaxşı | 6093223 | 1 | 1 | 10/0,4 | 63 | 1 | 80 | 1981 | 0
192 | KTM | Ağdam | Xındırıstan | Yaxşı | 6093227 | 0 | 1 | 10/0,4 | 100 | 1 | 75 | 2007 | 0
193 | KTM | Ağdam | Xındırıstan | Yaxşı | 6093228 | 0 | 1 | 10/0,4 | 100 | 1 | 85 | 2006 | 0
194 | KTM | Ağdam | Xındırıstan | Yaxşı | 6093237 | 0 | 1 | 10/0,4 | 100 | 1 | 70 | 1978 | 0
195 | KTM | Ağdam | Xındırıstan | Yaxşı | 6093238 | 0 | 1 | 10/0,4 | 100 | 1 | 75 | 1992 | 0
196 | KTM | Ağdam | Xındırıstan | Yaxşı | 6093243 | 0 | 1 | 10/0,4 | 100 | 1 | 75 | 1986 | 0
197 | KTM | Ağdam | Xındırıstan | Yaxşı | 6093244 | 0 | 1 | 10/0,4 | 100 | 1 | 72 | 1975 | 0
198 | KTM | Ağdam | Xındırıstan | Yaxşı | 6093245 | 0 | 1 | 10/0,4 | 100 | 1 | 80 | 1995 | 0
199 | KTM | Ağdam | Xındırıstan | Yaxşı | 6093251 | 0 | 1 | 10/0,4 | 63 | 1 | 72 | 2002 | 0
200 | KTM | Ağdam | Xındırıstan | Yaxşı | 6093249 | 0 | 1 | 10/0,4 | 63 | 1 | 76 | 2008 | 0
201 | KTM | Ağdam | Xındırıstan | Yaxşı | 6093253 | 0 | 1 | 10/0,4 | 100 | 1 | 70 | 1976 | 0
202 | KTM | Ağdam | Xındırıstan | Yaxşı | 6093254 | 0 | 1 | 10/0,4 | 63 | 1 | 84 | 2006 | 0
203 | KTM | Ağdam | Xındırıstan | Yaxşı | 6093255 | 0 | 1 | 10/0,4 | 100 | 1 | 75 | 2001 | 0
204 | KTM | Ağdam | Xındırıstan | Yaxşı | 6093256 | 0 | 1 | 10/0,4 | 100 | 1 | 80 | 2007 | 0
205 | KTM | Ağdam | Xındırıstan | Yaxşı | 6093265 | 0 | 1 | 10/0,4 | 100 | 1 | 75 | 1999 | 0
206 | KTM | Ağdam | Xındırıstan | Yaxşı | 6093267 | 0 | 1 | 10/0,4 | 100 | 1 | 85 | 1988 | 0
207 | KTM | Ağdam | Xındırıstan | Yaxşı | 6093270 | 0 | 1 | 10/0,4 | 63 | 1 | 70 | 1999 | 0
208 | KTM | Ağdam | Xındırıstan | Yaxşı | 6093273 | 0 | 1 | 10/0,4 | 100 | 1 | 75 | 2007 | 0
209 | KTM | Ağdam | Xındırıstan | Yaxşı | 6093297 | 0 | 1 | 10/0,4 | 63 | 1 | 75 | 2001 | 0
210 | KTM | Ağdam | Xındırıstan | Yaxşı | 6094022 | 23 | 3 | 10/0,4 | 63 | 1 | 72 | 2003 | 0
211 | KTM | Ağdam | Xındırıstan | Yaxşı | 6094023 | 47 | 10 | 10/0,4 | 160 | 1 | 80 | 2003 | 0
212 | KTM | Ağdam | Xındırıstan | Yaxşı | 6098045 | 0 | 1 | 10/0,4 | 63 | 1 | 72 | 2016 | 0
213 | KTM | Ağdam | Xındırıstan | Yaxşı | 6098046 | 0 | 1 | 10/0,4 | 63 | 1 | 76 | 2007 | 0
214 | KTM | Ağdam | Xındırıstan | Yaxşı | 6094025 | 4 | 0 | 10/0,4 | 40 | 1 | 70 | 2002 | 0
215 | KTM | Ağdam | Xındırıstan | Yaxşı | 6094024 | 31 | 21 | 10/0,4 | 63 | 1 | 84 | 2002 | 0
216 | KTM | Ağdam | Xındırıstan | Yaxşı | 6093291 | 1 | 0 | 10/0,4 | 40 | 1 | 75 | 2005 | 0
217 | KTM | Ağdam | Xındırıstan | Yaxşı | 6093250 | 0 | 1 | 10/0,4 | 100 | 1 | 80 | 1996 | 0
218 | KTM | Ağdam | Xındırıstan | Yaxşı | 6093233 | 0 | 1 | 10/0,4 | 160 | 1 | 75 | 1996 | 0
219 | KTM | Ağdam | Xındırıstan | Yaxşı | 6093252 | 1 | 1 | 10/0,4 | 100 | 1 | 85 | 2000 | 0
220 | KTM | Ağdam | Xındırıstan | Yaxşı | 6094026 | 5 | 2 | 10/0,4 | 63 | 1 | 70 | 2004 | 0
221 | KTM | Ağdam | Xındırıstan qəsəbə | Yaxşı | 6090068 | 44 | 1 | 10/0,4 | 250 | 1 | 75 | 1981 | 0
222 | KTM | Ağdam | Xındırıstan qəsəbə | Yaxşı | 6090069 | 93 | 3 | 10/0,4 | 400 | 1 | 75 | 1988 | 0
223 | KTM | Ağdam | Xındırıstan qəsəbə | Yaxşı | 6090071 | 0 | 1 | 10/0,4 | 250 | 1 | 72 | 2001 | 0
224 | KTM | Ağdam | Xındırıstan qəsəbə | Yaxşı | 6090070 | 1 | 0 | 10/0,4 | 400 | 1 | 80 | 1998 | 0
225 | KTM | Ağdam | Xındırıstan qəsəbə | Yaxşı | 6093214 | 0 | 1 | 10/0,4 | 100 | 1 | 72 | 1996 | 0
226 | KTM | Ağdam | Xındırıstan qəsəbə | Yaxşı | 6093215 | 0 | 1 | 10/0,4 | 100 | 1 | 75 | 2002 | 0
227 | KTM | Ağdam | Xındırıstan qəsəbə | Yaxşı | 6093276 | 0 | 1 | 10/0,4 | 63 | 1 | 72 | 1988 | 0
228 | KTM | Ağdam | Xındırıstan qəsəbə | Yaxşı | 6098011 | 0 | 1 | 10/0,4 | 63 | 1 | 85 | 2016 | 0
229 | KTM | Ağdam | Xındırıstan qəsəbə | Yaxşı | 6093300 | 0 | 1 | 10/0,4 | 100 | 1 | 72 | 2008 | 0
230 | KTM | Ağdam | Xındırıstan qəsəbə | Yaxşı | 6093278 | 0 | 1 | 10/0,4 | 63 | 1 | 76 | 2005 | 0
231 | KTM | Ağdam | Xındırıstan qəsəbə | Yaxşı | 6093921 | 0 | 1 | 10/0,4 | 40 | 1 | 70 | 1982 | 0
232 | KTM | Ağdam | Xındırıstan qəsəbə | Yaxşı | 6093294 | 0 | 1 | 10/0,4 | 100 | 1 | 84 | 1991 | 0
233 | KTM | Ağdam | Xındırıstan | Yaxşı | 6090072 | 36 | 0 | 10/0,4 | 100 | 1 | 75 | 2001 | 0
234 | KTM | Ağdam | Xındırıstan | Yaxşı | 6090073 | 4 | 23 | 10/0,4 | 63 | 1 | 80 | 2001 | 0
235 | KTM | Ağdam | Xındırıstan | Yaxşı | 6090074 | 43 | 22 | 10/0,4 | 160 | 1 | 75 | 2001 | 0
236 | KTM | Ağdam | Xındırıstan | Yaxşı | 6090075 | 30 | 1 | 10/0,4 | 100 | 1 | 85 | 2001 | 0
237 | KTM | Ağdam | Xındırıstan | Yaxşı | 6090076 | 47 | 2 | 10/0,4 | 100 | 1 | 70 | 1987 | 0
238 | KTM | Ağdam | Xındırıstan | Yaxşı | 6090078 | 20 | 3 | 10/0,4 | 100 | 1 | 75 | 2001 | 0
239 | KTM | Ağdam | Xındırıstan | Yaxşı | 6090079 | 56 | 11 | 10/0,4 | 250 | 1 | 72 | 1970 | 0
240 | KTM | Ağdam | Xındırıstan | Yaxşı | 6090080 | 46 | 3 | 10/0,4 | 100 | 1 | 80 | 1986 | 0
241 | KTM | Ağdam | Xındırıstan | Yaxşı | 6090081 | 14 | 2 | 10/0,4 | 100 | 1 | 72 | 2008 | 0
242 | KTM | Ağdam | Xındırıstan | Yaxşı | 6090082 | 61 | 2 | 10/0,4 | 100 | 1 | 76 | 2006 | 0
243 | KTM | Ağdam | Xındırıstan | Yaxşı | 6090083 | 58 | 0 | 10/0,4 | 100 | 1 | 74 | 1997 | 0
244 | KTM | Ağdam | Xındırıstan | Yaxşı | 6090084 | 3 | 0 | 10/0,4 | 100 | 1 | 84 | 1997 | 0
245 | KTM | Ağdam | Xındırıstan | Yaxşı | 6093209 | 0 | 1 | 10/0,4 | 100 | 1 | 75 | 1992 | 0
246 | KTM | Ağdam | Xındırıstan | Yaxşı | 6093211 | 0 | 1 | 10/0,4 | 63 | 1 | 85 | 2007 | 0
247 | KTM | Ağdam | Xındırıstan | Yaxşı | 6093218 | 0 | 1 | 10/0,4 | 100 | 1 | 75 | 2006 | 0
248 | KTM | Ağdam | Xındırıstan | Yaxşı | 6093220 | 0 | 1 | 10/0,4 | 100 | 1 | 85 | 2007 | 0
249 | KTM | Ağdam | Xındırıstan | Yaxşı | 6093221 | 0 | 2 | 10/0,4 | 63 | 1 | 70 | 1991 | 0
250 | KTM | Ağdam | Xındırıstan | Yaxşı | 6093222 | 0 | 1 | 10/0,4 | 100 | 1 | 75 | 1992 | 0
251 | KTM | Ağdam | Xındırıstan | Yaxşı | 6093224 | 0 | 1 | 10/0,4 | 63 | 1 | 72 | 1996 | 0
252 | KTM | Ağdam | Xındırıstan | Yaxşı | 6093225 | 0 | 1 | 10/0,4 | 63 | 1 | 80 | 1997 | 0
253 | KTM | Ağdam | Xındırıstan | Yaxşı | 6093229 | 0 | 1 | 10/0,4 | 100 | 1 | 72 | 2005 | 0
254 | KTM | Ağdam | Xındırıstan | Yaxşı | 6093230 | 0 | 1 | 10/0,4 | 100 | 1 | 76 | 2004 | 0
255 | KTM | Ağdam | Xındırıstan | Yaxşı | 6093231 | 0 | 1 | 10/0,4 | 100 | 1 | 70 | 2001 | 0
256 | KTM | Ağdam | Xındırıstan | Yaxşı | 6093234 | 0 | 1 | 10/0,4 | 63 | 1 | 84 | 1994 | 0
257 | KTM | Ağdam | Xındırıstan | Yaxşı | 6093236 | 0 | 1 | 10/0,4 | 100 | 1 | 75 | 1967 | 0
258 | KTM | Ağdam | Xındırıstan | Yaxşı | 6093241 | 0 | 1 | 10/0,4 | 100 | 1 | 80 | 1981 | 0
259 | KTM | Ağdam | Xındırıstan | Yaxşı | 6093257 | 0 | 1 | 10/0,4 | 63 | 1 | 75 | 2008 | 0
260 | KTM | Ağdam | Xındırıstan | Yaxşı | 6093258 | 1 | 1 | 10/0,4 | 63 | 1 | 85 | 2008 | 0
261 | KTM | Ağdam | Xındırıstan | Yaxşı | 6093260 | 0 | 2 | 10/0,4 | 63 | 1 | 70 | 2002 | 0
262 | KTM | Ağdam | Xındırıstan | Yaxşı | 6093262 | 0 | 1 | 10/0,4 | 100 | 1 | 75 | 1976 | 0
263 | KTM | Ağdam | Xındırıstan | Yaxşı | 6094072 | 1 | 2 | 10/0,4 | 100 | 1 | 72 | 2008 | 0
264 | KTM | Ağdam | Xındırıstan | Yaxşı | 6093240 | 0 | 1 | 10/0,4 | 250 | 1 | 80 | 1976 | 0
265 | KTM | Ağdam | Xındırıstan | Yaxşı | 6094028 | 7 | 6 | 10/0,4 | 400 | 1 | 72 | 2001 | 0
266 | KTM | Ağdam | Xındırıstan | Yaxşı | 6094021 | 28 | 3 | 10/0,4 | 100 | 1 | 76 | 2006 | 0
267 | KTM | Ağdam | Xındırıstan | Yaxşı | 6093210 | 0 | 3 | 10/0,4 | 40 | 1 | 70 | 1972 | 0
268 | KTM | Ağdam | Xındırıstan | Yaxşı | 6093205 | 1 | 3 | 10/0,4 | 63 | 1 | 84 | 1977 | 0
269 | KTM | Ağdam | Xındırıstan | Yaxşı | 6093204 | 0 | 2 | 10/0,4 | 63 | 1 | 75 | 1981 | 0
270 | KTM | Ağdam | Xındırıstan | Yaxşı | 6093232 | 0 | 2 | 10/0,4 | 63 | 1 | 80 | 1991 | 0
271 | KTM | Ağdam | Xındırıstan | Yaxşı | 6093226 | 0 | 6 | 10/0,4 | 40 | 1 | 75 | 1997 | 0
272 | KTM | Ağdam | Xındırıstan | Yaxşı | 6093212 | 0 | 2 | 10/0,4 | 630 | 1 | 85 | 2008 | 0
273 | KTM | Ağdam | Xındırıstan | Yaxşı | 6093213 | 0 | 0 | 10/0,4 | 630 | 1 | 70 | 2008 | 0
274 | KTM | Ağdam | Səfərli qəsəbəsi | Yaxşı | 6090309 | 0 | 1 | 10/0,4 | 160 | 1 | 73 | 9803 | 0
275 | KTM | Ağdam | Səfərli qəsəbəsi | Yaxşı | 6090159 | 57 | 0 | 10/0,4 | 100 | 1 | 75 | 1988 | 0
276 | KTM | Ağdam | Səfərli qəsəbəsi | Yaxşı | 6090160 | 29 | 3 | 10/0,4 | 160 | 1 | 72 | 1998 | 0
277 | KTM | Ağdam | Səfərli qəsəbəsi | Yaxşı | 6090161 | 53 | 5 | 10/0,4 | 100 | 1 | 85 | 2001 | 0
278 | KTM | Ağdam | Səfərli qəsəbəsi | Yaxşı | 6090162 | 39 | 0 | 10/0,4 | 63 | 1 | 72 | 2001 | 0
279 | KTM | Ağdam | Səfərli qəsəbəsi | Yaxşı | 6090163 | 52 | 4 | 10/0,4 | 160 | 1 | 76 | 2001 | 0
280 | KTM | Ağdam | Səfərli qəsəbəsi | Yaxşı | 6090164 | 66 | 1 | 10/0,4 | 160 | 1 | 70 | 1996 | 0
281 | KTM | Ağdam | Səfərli qəsəbəsi | Yaxşı | 6093216 | 0 | 1 | 10/0,4 | 63 | 1 | 84 | 2000 | 0
282 | KTM | Ağdam | Səfərli qəsəbəsi | Yaxşı | 6093217 | 1 | 1 | 10/0,4 | 63 | 1 | 75 | 1976 | 0
283 | KTM | Ağdam | Səfərli qəsəbəsi | Yaxşı | 6093219 | 0 | 1 | 10/0,4 | 63 | 1 | 80 | 2001 | 0
284 | KTM | Ağdam | Səfərli qəsəbəsi | Yaxşı | 6093235 | 0 | 1 | 10/0,4 | 63 | 1 | 75 | 2001 | 0
285 | KTM | Ağdam | Səfərli qəsəbəsi | Yaxşı | 6093239 | 0 | 1 | 10/0,4 | 63 | 1 | 85 | 1992 | 0
286 | KTM | Ağdam | Səfərli qəsəbəsi | Yaxşı | 6093242 | 0 | 1 | 10/0,4 | 63 | 1 | 70 | 1982 | 0
287 | KTM | Ağdam | Səfərli qəsəbəsi | Yaxşı | 6093246 | 0 | 1 | 10/0,4 | 63 | 1 | 75 | 1992 | 0
288 | KTM | Ağdam | Səfərli qəsəbəsi | Yaxşı | 6093247 | 0 | 1 | 10/0,4 | 63 | 1 | 72 | 2007 | 0
289 | KTM | Ağdam | Səfərli qəsəbəsi | Yaxşı | 6093248 | 0 | 1 | 10/0,4 | 63 | 1 | 80 | 2008 | 0
290 | KTM | Ağdam | Səfərli qəsəbəsi | Yaxşı | 6093259 | 0 | 1 | 10/0,4 | 63 | 1 | 72 | 1996 | 0
291 | KTM | Ağdam | Səfərli qəsəbəsi | Yaxşı | 6093280 | 0 | 1 | 10/0,4 | 63 | 1 | 76 | 1982 | 0
292 | KTM | Ağdam | Səfərli qəsəbəsi | Yaxşı | 6093446 | 0 | 1 | 10/0,4 | 63 | 1 | 70 | 1986 | 0
293 | KTM | Ağdam | Səfərli qəsəbəsi | Yaxşı | 6093447 | 0 | 1 | 10/0,4 | 63 | 1 | 84 | 1981 | 0
294 | KTM | Ağdam | Səfərli qəsəbəsi | Yaxşı | 6093452 | 0 | 1 | 10/0,4 | 63 | 1 | 75 | 1982 | 0
295 | KTM | Ağdam | Səfərli qəsəbəsi | Yaxşı | 6093457 | 0 | 1 | 10/0,4 | 63 | 1 | 80 | 1972 | 0
296 | KTM | Ağdam | Səfərli qəsəbəsi | Yaxşı | 6093458 | 0 | 1 | 10/0,4 | 63 | 1 | 75 | 1987 | 0
297 | KTM | Ağdam | Səfərli qəsəbəsi | Yaxşı | 6093861 | 0 | 1 | 10/0,4 | 63 | 1 | 85 | 1997 | 0
298 | KTM | Ağdam | Səfərli qəsəbəsi | Yaxşı | 6093465 | 0 | 1 | 10/0,4 | 63 | 1 | 70 | 1996 | 0
299 | KTM | Ağdam | Səfərli qəsəbəsi | Yaxşı | 6093468 | 0 | 1 | 10/0,4 | 63 | 1 | 75 | 1991 | 0
300 | KTM | Ağdam | Səfərli qəsəbəsi | Yaxşı | 6093469 | 0 | 1 | 10/0,4 | 63 | 1 | 72 | 2001 | 0
301 | KTM | Ağdam | Səfərli qəsəbəsi | Yaxşı | 6093470 | 0 | 1 | 10/0,4 | 63 | 1 | 80 | 2001 | 0
302 | KTM | Ağdam | Səfərli qəsəbəsi | Yaxşı | 6093476 | 0 | 1 | 10/0,4 | 63 | 1 | 72 | 1999 | 0
303 | KTM | Ağdam | Səfərli qəsəbəsi | Yaxşı | 6093478 | 0 | 1 | 10/0,4 | 63 | 1 | 76 | 1989 | 0
304 | KTM | Ağdam | Səfərli qəsəbəsi | Yaxşı | 6093479 | 0 | 1 | 10/0,4 | 63 | 1 | 70 | 1978 | 0
305 | KTM | Ağdam | Səfərli qəsəbəsi | Yaxşı | 6093480 | 0 | 1 | 10/0,4 | 63 | 1 | 84 | 1983 | 0
306 | KTM | Ağdam | Səfərli qəsəbəsi | Yaxşı | 6093481 | 0 | 1 | 10/0,4 | 63 | 1 | 75 | 2001 | 0
307 | KTM | Ağdam | Səfərli qəsəbəsi | Yaxşı | 6093487 | 0 | 1 | 10/0,4 | 100 | 1 | 80 | 2001 | 0
308 | KTM | Ağdam | Səfərli qəsəbəsi | Yaxşı | 6093862 | 0 | 1 | 10/0,4 | 63 | 1 | 75 | 1995 | 0
309 | KTM | Ağdam | Səfərli qəsəbəsi | Yaxşı | 6098092 | 0 | 1 | 10/0,4 | 63 | 1 | 85 | 0 | 0
310 | KTM | Ağdam | Səfərli qəsəbəsi | Yaxşı | 6093996 | 0 | 1 | 10/0,4 | 63 | 1 | 73 | 1984 | 0
311 | KTM | Ağdam | Səfərli qəsəbəsi | Yaxşı | 6094054 | 48 | 1 | 10/0,4 | 160 | 1 | 75 | 2007 | 0
312 | KTM | Ağdam | Səfərli qəsəbəsi | Yaxşı | 6094055 | 45 | 5 | 10/0,4 | 250 | 1 | 72 | 2007 | 0
313 | KTM | Ağdam | Səfərli qəsəbəsi | Yaxşı | 6094059 | 0 | 2 | 10/0,4 | 63 | 1 | 84 | 2008 | 0
314 | KTM | Ağdam | Səfərli qəsəbəsi | Yaxşı | 6098006 | 0 | 1 | 10/0,4 | 63 | 1 | 72 | 2104 | 0
315 | KTM | Ağdam | Səfərli qəsəbəsi | Yaxşı | 6098055 | 0 | 1 | 10/0,4 | 63 | 1 | 76 | 2014 | 0
316 | KTM | Ağdam | Səfərli qəsəbəsi | Yaxşı | 6098056 | 0 | 1 | 10/0,4 | 63 | 1 | 79 | 2014 | 0
317 | KTM | Ağdam | Səfərli qəsəbəsi | Yaxşı | 6098093 | 0 | 1 | 10/0,4 | 63 | 1 | 84 | 0 | 0
318 | KTM | Ağdam | Səfərli qəsəbəsi | Yaxşı | 6098005 | 0 | 1 | 10/0,4 | 160 | 1 | 75 | 2104 | 0
319 | KTM | Ağdam | Səfərli qəsəbəsi | Yaxşı | 6093464 | 0 | 1 | 10/0,4 | 25 | 1 | 82 | 2000 | 0
320 | KTM | Ağdam | Səfərli qəsəbəsi | Yaxşı | 6093459 | 0 | 1 | 10/0,4 | 25 | 1 | 75 | 1989 | 0
321 | KTM | Ağdam | Səfərli qəsəbəsi | Yaxşı | 6094058 | 0 | 1 | 10/0,4 | 25 | 1 | 85 | 2007 | 0
322 | KTM | Ağdam | Səfərli qəsəbəsi | Yaxşı | 6093997 | 0 | 1 | 10/0,4 | 16 | 1 | 77 | 2010 | 0
323 | KTM | Ağdam | Səfərli qəsəbəsi | Yaxşı | 6094029 | 0 | 1 | 10/0,4 | 100 | 1 | 75 | 2007 | 0
324 | KTM | Ağdam | 1-2 Yüzbaşılı | Yaxşı | 6093277 | 0 | 1 | 10/0,4 | 100 | 1 | 72 | 1999 | 0
325 | KTM | Ağdam | 1-2 Yüzbaşılı | Yaxşı | 6093282 | 0 | 1 | 10/0,4 | 63 | 1 | 84 | 1991 | 0
326 | KTM | Ağdam | 1-2 Yüzbaşılı | Yaxşı | 6090095 | 45 | 2 | 10/0,4 | 160 | 1 | 72 | 1989 | 0
327 | KTM | Ağdam | 1-2 Yüzbaşılı | Yaxşı | 6093274 | 0 | 1 | 10/0,4 | 100 | 1 | 76 | 1999 | 0
328 | KTM | Ağdam | 1-2 Yüzbaşılı | Yaxşı | 6093288 | 0 | 1 | 10/0,4 | 100 | 1 | 73 | 1996 | 0
329 | KTM | Ağdam | 1-2 Yüzbaşılı | Yaxşı | 6090096 | 62 | 2 | 10/0,4 | 250 | 1 | 84 | 1981 | 0
330 | KTM | Ağdam | 1-2 Yüzbaşılı | Yaxşı | 6093290 | 0 | 1 | 10/0,4 | 63 | 1 | 75 | 2006 | 0
331 | KTM | Ağdam | 1-2 Yüzbaşılı | Yaxşı | 6090092 | 46 | 4 | 10/0,4 | 250 | 1 | 85 | 1978 | 0
332 | KTM | Ağdam | 1-2 Yüzbaşılı | Yaxşı | 6093298 | 0 | 1 | 10/0,4 | 63 | 1 | 84 | 2001 | 0
333 | KTM | Ağdam | 1-2 Yüzbaşılı | Yaxşı | 6093283 | 0 | 1 | 10/0,4 | 100 | 1 | 75 | 1987 | 0
334 | KTM | Ağdam | 1-2 Yüzbaşılı | Yaxşı | 6093285 | 0 | 1 | 10/0,4 | 63 | 1 | 80 | 1976 | 0
335 | KTM | Ağdam | 1-2 Yüzbaşılı | Yaxşı | 6093281 | 0 | 1 | 10/0,4 | 100 | 1 | 75 | 1991 | 0
336 | KTM | Ağdam | 1-2 Yüzbaşılı | Yaxşı | 6093289 | 0 | 1 | 10/0,4 | 100 | 1 | 85 | 2007 | 0
337 | KTM | Ağdam | 1-2 Yüzbaşılı | Yaxşı | 6093296 | 0 | 1 | 10/0,4 | 100 | 1 | 70 | 1994 | 0
338 | KTM | Ağdam | 1-2 Yüzbaşılı | Yaxşı | 6090093 | 51 | 11 | 10/0,4 | 160 | 1 | 75 | 2001 | 0
339 | KTM | Ağdam | 1-2 Yüzbaşılı | Yaxşı | 6094031 | 78 | 5 | 10/0,4 | 630 | 1 | 75 | 1976 | 0
340 | KTM | Ağdam | 1-2 Yüzbaşılı | Yaxşı | 6098048 | 0 | 1 | 10/0,4 | 63 | 1 | 72 | 2013 | 0
341 | KTM | Ağdam | 1-2 Yüzbaşılı | Yaxşı | 6098033 | 0 | 1 | 10/0,4 | 100 | 1 | 80 | 2009 | 0
342 | KTM | Ağdam | 1-2 Yüzbaşılı | Yaxşı | 6094030 | 0 | 1 | 10/0,4 | 40 | 1 | 72 | 2006 | 0
343 | KTM | Ağdam | Qərvənd ərazi | Yaxşı | 6093287 | 0 | 1 | 10/0,4 | 63 | 1 | 76 | 1998 | 0
344 | KTM | Ağdam | Qərvənd ərazi | Yaxşı | 6093286 | 0 | 1 | 10/0,4 | 63 | 1 | 70 | 1996 | 0
345 | KTM | Ağdam | Qərvənd ərazi | Yaxşı | 6093380 | 0 | 1 | 10/0,4 | 63 | 1 | 84 | 1996 | 0
346 | KTM | Ağdam | Qərvənd ərazi | Yaxşı | 6093381 | 0 | 1 | 10/0,4 | 63 | 1 | 75 | 1994 | 0
347 | KTM | Ağdam | Qərvənd ərazi | Yaxşı | 6093382 | 0 | 1 | 10/0,4 | 63 | 1 | 80 | 2001 | 0
348 | KTM | Ağdam | Qərvənd ərazi | Yaxşı | 6093397 | 0 | 1 | 10/0,4 | 63 | 1 | 75 | 1995 | 0
349 | KTM | Ağdam | Qərvənd ərazi | Yaxşı | 6093398 | 0 | 1 | 10/0,4 | 63 | 1 | 85 | 1992 | 0
350 | KTM | Ağdam | Qərvənd ərazi | Yaxşı | 6093401 | 0 | 1 | 10/0,4 | 63 | 1 | 70 | 1991 | 0
351 | KTM | Ağdam | Qərvənd ərazi | Yaxşı | 6093402 | 0 | 1 | 10/0,4 | 100 | 1 | 75 | 1977 | 0
352 | KTM | Ağdam | Qərvənd ərazi | Yaxşı | 6093403 | 0 | 1 | 10/0,4 | 63 | 1 | 75 | 1991 | 0
353 | KTM | Ağdam | Qərvənd ərazi | Yaxşı | 6093404 | 0 | 1 | 10/0,4 | 63 | 1 | 72 | 1985 | 0
354 | KTM | Ağdam | Qərvənd ərazi | Yaxşı | 6098090 | 0 | 1 | 10/0,4 | 63 | 1 | 80 | 0 | 0
355 | KTM | Ağdam | Qərvənd ərazi | Yaxşı | 6093407 | 2 | 1 | 10/0,4 | 63 | 1 | 72 | 1979 | 0
356 | KTM | Ağdam | Qərvənd ərazi | Yaxşı | 6093408 | 0 | 1 | 10/0,4 | 63 | 1 | 76 | 1981 | 0
357 | KTM | Ağdam | Qərvənd ərazi | Yaxşı | 6093409 | 0 | 1 | 10/0,4 | 63 | 1 | 70 | 2007 | 0
358 | KTM | Ağdam | Qərvənd ərazi | Yaxşı | 6093411 | 0 | 2 | 10/0,4 | 63 | 1 | 84 | 1994 | 0
359 | KTM | Ağdam | Qərvənd ərazi | Yaxşı | 6093414 | 3 | 1 | 10/0,4 | 63 | 1 | 70 | 1981 | 0
360 | KTM | Ağdam | Qərvənd ərazi | Yaxşı | 6093406 | 0 | 1 | 10/0,4 | 63 | 1 | 77 | 1999 | 0
361 | KTM | Ağdam | Qərvənd ərazi | Yaxşı | 6094044 | 40 | 1 | 10/0,4 | 400 | 1 | 75 | 2003 | 0
362 | KTM | Ağdam | Qərvənd ərazi | Yaxşı | 6094045 | 14 | 1 | 10/0,4 | 63 | 1 | 75 | 2002 | 0
363 | KTM | Ağdam | Qərvənd ərazi | Yaxşı | 6093588 | 0 | 1 | 10/0,4 | 63 | 1 | 70 | 2005 | 0
364 | KTM | Ağdam | Qərvənd ərazi | Yaxşı | 6093396 | 0 | 1 | 10/0,4 | 63 | 1 | 72 | 1975 | 0
365 | KTM | Ağdam | Alıbəyli qəsəbəsi | Yaxşı | 6090148 | 43 | 1 | 10/0,4 | 100 | 1 | 75 | 2001 | 0
366 | KTM | Ağdam | Alıbəyli qəsəbəsi | Yaxşı | 6090149 | 77 | 18 | 10/0,4 | 250 | 1 | 80 | 1987 | 0
367 | KTM | Ağdam | Alıbəyli qəsəbəsi | Yaxşı | 6090150 | 36 | 0 | 10/0,4 | 100 | 1 | 70 | 1986 | 0
368 | KTM | Ağdam | Alıbəyli qəsəbəsi | Yaxşı | 6090151 | 27 | 2 | 10/0,4 | 100 | 1 | 75 | 2001 | 0
369 | KTM | Ağdam | Alıbəyli qəsəbəsi | Yaxşı | 6090152 | 36 | 13 | 10/0,4 | 100 | 1 | 75 | 2001 | 0
370 | KTM | Ağdam | Alıbəyli qəsəbəsi | Yaxşı | 6090153 | 40 | 3 | 10/0,4 | 100 | 1 | 70 | 1987 | 0
371 | KTM | Ağdam | Alıbəyli qəsəbəsi | Yaxşı | 6090154 | 45 | 1 | 10/0,4 | 100 | 1 | 70 | 1986 | 0
372 | KTM | Ağdam | Alıbəyli qəsəbəsi | Yaxşı | 6090155 | 51 | 0 | 10/0,4 | 100 | 1 | 85 | 1978 | 0
373 | KTM | Ağdam | Alıbəyli qəsəbəsi | Yaxşı | 6090157 | 50 | 3 | 10/0,4 | 100 | 1 | 75 | 2002 | 0
374 | KTM | Ağdam | Alıbəyli qəsəbəsi | Yaxşı | 6090158 | 22 | 4 | 10/0,4 | 100 | 1 | 80 | 1981 | 0
375 | KTM | Ağdam | Alıbəyli qəsəbəsi | Yaxşı | 6090165 | 69 | 0 | 10/0,4 | 100 | 1 | 70 | 1978 | 0
376 | KTM | Ağdam | Alıbəyli qəsəbəsi | Yaxşı | 6093442 | 0 | 1 | 10/0,4 | 63 | 1 | 75 | 1970 | 0
377 | KTM | Ağdam | Alıbəyli qəsəbəsi | Yaxşı | 6093445 | 0 | 1 | 10/0,4 | 63 | 1 | 80 | 1989 | 0
378 | KTM | Ağdam | Alıbəyli qəsəbəsi | Yaxşı | 6093448 | 0 | 1 | 10/0,4 | 63 | 1 | 75 | 1973 | 0
379 | KTM | Ağdam | Alıbəyli qəsəbəsi | Yaxşı | 6093449 | 0 | 1 | 10/0,4 | 63 | 1 | 70 | 1970 | 0
380 | KTM | Ağdam | Alıbəyli qəsəbəsi | Yaxşı | 6093450 | 0 | 1 | 10/0,4 | 63 | 1 | 75 | 2000 | 0
381 | KTM | Ağdam | Alıbəyli qəsəbəsi | Yaxşı | 6093451 | 0 | 1 | 10/0,4 | 63 | 1 | 80 | 1991 | 0
382 | KTM | Ağdam | Alıbəyli qəsəbəsi | Yaxşı | 6093454 | 0 | 1 | 10/0,4 | 63 | 1 | 75 | 1987 | 0
383 | KTM | Ağdam | Alıbəyli qəsəbəsi | Yaxşı | 6093455 | 0 | 1 | 10/0,4 | 63 | 1 | 70 | 1996 | 0
384 | KTM | Ağdam | Alıbəyli qəsəbəsi | Yaxşı | 6093460 | 0 | 1 | 10/0,4 | 63 | 1 | 75 | 1975 | 0
385 | KTM | Ağdam | Alıbəyli qəsəbəsi | Yaxşı | 6093463 | 0 | 1 | 10/0,4 | 63 | 1 | 75 | 1971 | 0
386 | KTM | Ağdam | Alıbəyli qəsəbəsi | Yaxşı | 6093466 | 0 | 1 | 10/0,4 | 63 | 1 | 73 | 2001 | 0
387 | KTM | Ağdam | Alıbəyli qəsəbəsi | Yaxşı | 6093467 | 0 | 1 | 10/0,4 | 63 | 1 | 75 | 2001 | 0
388 | KTM | Ağdam | Alıbəyli qəsəbəsi | Yaxşı | 6093471 | 0 | 1 | 10/0,4 | 63 | 1 | 74 | 2003 | 0
389 | KTM | Ağdam | Alıbəyli qəsəbəsi | Yaxşı | 6093472 | 0 | 1 | 10/0,4 | 63 | 1 | 80 | 2002 | 0
390 | KTM | Ağdam | Alıbəyli qəsəbəsi | Yaxşı | 6093473 | 0 | 1 | 10/0,4 | 63 | 1 | 75 | 1989 | 0
391 | KTM | Ağdam | Alıbəyli qəsəbəsi | Yaxşı | 6093474 | 0 | 1 | 10/0,4 | 63 | 1 | 76 | 1984 | 0
392 | KTM | Ağdam | Alıbəyli qəsəbəsi | Yaxşı | 6093477 | 0 | 1 | 10/0,4 | 63 | 1 | 70 | 1999 | 0
393 | KTM | Ağdam | Alıbəyli qəsəbəsi | Yaxşı | 6093483 | 0 | 1 | 10/0,4 | 63 | 1 | 78 | 1989 | 0
394 | KTM | Ağdam | Alıbəyli qəsəbəsi | Yaxşı | 6093484 | 0 | 1 | 10/0,4 | 100 | 1 | 75 | 1981 | 0
395 | KTM | Ağdam | Alıbəyli qəsəbəsi | Yaxşı | 6093485 | 0 | 1 | 10/0,4 | 63 | 1 | 70 | 1980 | 0
396 | KTM | Ağdam | Alıbəyli qəsəbəsi | Yaxşı | 6093486 | 0 | 1 | 10/0,4 | 63 | 1 | 75 | 1992 | 0
397 | KTM | Ağdam | Alıbəyli qəsəbəsi | Yaxşı | 6093488 | 0 | 1 | 10/0,4 | 63 | 1 | 70 | 1990 | 0
398 | KTM | Ağdam | Alıbəyli qəsəbəsi | Yaxşı | 6093489 | 0 | 1 | 10/0,4 | 63 | 1 | 76 | 1980 | 0
399 | KTM | Ağdam | Alıbəyli qəsəbəsi | Yaxşı | 6093490 | 0 | 1 | 10/0,4 | 63 | 1 | 70 | 2001 | 0
400 | KTM | Ağdam | Alıbəyli qəsəbəsi | Yaxşı | 6093491 | 0 | 1 | 10/0,4 | 63 | 1 | 75 | 2000 | 0
401 | KTM | Ağdam | Alıbəyli qəsəbəsi | Yaxşı | 6093492 | 0 | 1 | 10/0,4 | 63 | 1 | 72 | 2001 | 0
402 | KTM | Ağdam | Alıbəyli qəsəbəsi | Yaxşı | 6093493 | 0 | 1 | 10/0,4 | 100 | 1 | 80 | 1974 | 0
403 | KTM | Ağdam | Alıbəyli qəsəbəsi | Yaxşı | 6093494 | 0 | 1 | 10/0,4 | 63 | 1 | 72 | 1998 | 0
404 | KTM | Ağdam | Alıbəyli qəsəbəsi | Yaxşı | 6093495 | 0 | 1 | 10/0,4 | 63 | 1 | 76 | 2005 | 0
405 | KTM | Ağdam | Alıbəyli qəsəbəsi | Yaxşı | 6093992 | 0 | 1 | 10/0,4 | 63 | 1 | 70 | 1979 | 0
406 | KTM | Ağdam | Alıbəyli qəsəbəsi | Yaxşı | 6093993 | 0 | 1 | 10/0,4 | 63 | 1 | 84 | 1978 | 0
407 | KTM | Ağdam | Alıbəyli qəsəbəsi | Yaxşı | 6093994 | 0 | 1 | 10/0,4 | 63 | 1 | 75 | 1985 | 0
408 | KTM | Ağdam | Alıbəyli qəsəbəsi | Yaxşı | 6093995 | 0 | 1 | 10/0,4 | 63 | 1 | 80 | 1980 | 0
409 | KTM | Ağdam | Alıbəyli qəsəbəsi | Yaxşı | 6094048 | 56 | 4 | 10/0,4 | 100 | 1 | 75 | 1995 | 0
410 | KTM | Ağdam | Alıbəyli qəsəbəsi | Yaxşı | 6094049 | 45 | 1 | 10/0,4 | 250 | 1 | 85 | 1994 | 0
411 | KTM | Ağdam | Alıbəyli qəsəbəsi | Yaxşı | 6094050 | 63 | 0 | 10/0,4 | 250 | 1 | 73 | 2003 | 0
412 | KTM | Ağdam | Alıbəyli qəsəbəsi | Yaxşı | 6094052 | 34 | 5 | 10/0,4 | 100 | 1 | 75 | 2003 | 0
413 | KTM | Ağdam | Alıbəyli qəsəbəsi | Yaxşı | 6094053 | 54 | 1 | 10/0,4 | 250 | 1 | 72 | 2003 | 0
414 | KTM | Ağdam | Alıbəyli qəsəbəsi | Yaxşı | 6094057 | 24 | 2 | 10/0,4 | 100 | 1 | 84 | 2008 | 0
415 | KTM | Ağdam | Alıbəyli qəsəbəsi | Yaxşı | 6098019 | 0 | 1 | 10/0,4 | 63 | 1 | 72 | 9061 | 0
416 | KTM | Ağdam | Alıbəyli qəsəbəsi | Yaxşı | 6098057 | 0 | 1 | 10/0,4 | 63 | 1 | 76 | 1982 | 0
417 | KTM | Ağdam | Alıbəyli qəsəbəsi | Yaxşı | 6098073 | 0 | 1 | 10/0,4 | 63 | 1 | 79 | 2015 | 0
418 | KTM | Ağdam | Alıbəyli qəsəbəsi | Yaxşı | 6098098 | 0 | 1 | 10/0,4 | 63 | 1 | 84 | 0 | 0
419 | KTM | Ağdam | Alıbəyli qəsəbəsi | Yaxşı | 6098099 | 0 | 1 | 10/0,4 | 63 | 1 | 75 | 0 | 0
420 | KTM | Ağdam | Alıbəyli qəsəbəsi | Yaxşı | 6098100 | 0 | 1 | 10/0,4 | 63 | 1 | 70 | 0 | 0
421 | KTM | Ağdam | Alıbəyli qəsəbəsi | Yaxşı | 6098101 | 0 | 1 | 10/0,4 | 63 | 1 | 84 | 0 | 0
422 | KTM | Ağdam | Alıbəyli qəsəbəsi | Yaxşı | 6098102 | 0 | 1 | 10/0,4 | 250 | 1 | 75 | 0 | 0
423 | KTM | Ağdam | Alıbəyli qəsəbəsi | Yaxşı | 6093453 | 0 | 1 | 10/0,4 | 100 | 1 | 82 | 2000 | 0
424 | KTM | Ağdam | Alıbəyli qəsəbəsi | Yaxşı | 6090156 | 11 | 3 | 10/0,4 | 100 | 1 | 75 | 2001 | 0
425 | KTM | Ağdam | Alıbəyli qəsəbəsi | Yaxşı | 6094051 | 14 | 5 | 10/0,4 | 100 | 1 | 85 | 2003 | 0
426 | KTM | Ağdam | Alıbəyli qəsəbəsi | Yaxşı | 6094101 | 9 | 3 | 10/0,4 | 100 | 1 | 70 | 1982 | 0
427 | KTM | Ağdam | Alıbəyli qəsəbəsi | Yaxşı | 6093462 | 0 | 1 | 10/0,4 | 100 | 1 | 75 | 1986 | 0
428 | KTM | Ağdam | Alıbəyli qəsəbəsi | Yaxşı | 6093456 | 0 | 1 | 10/0,4 | 100 | 1 | 75 | 1985 | 0
429 | KTM | Ağdam | Alıbəyli qəsəbəsi | Yaxşı | 6093441 | 2 | 1 | 10/0,4 | 63 | 1 | 80 | 1973 | 0
430 | KTM | Ağdam | Ergi ərazisi Nasos | Yaxşı | 6098080 | 0 | 1 | 10/0,4 | 1000 | 1 | 75 | 2007 | 0
431 | KTM | Ağdam | Ergi ərazisi | Yaxşı | 6093722 | 1 | 1 | 10/0,4 | 63 | 1 | 85 | 2001 | 0
432 | KTM | Ağdam | Ergi ərazisi | Yaxşı | 6093723 | 0 | 1 | 10/0,4 | 63 | 1 | 70 | 1986 | 0
433 | KTM | Ağdam | Ergi ərazisi | Yaxşı | 6093724 | 0 | 1 | 10/0,4 | 63 | 1 | 75 | 1984 | 0
434 | KTM | Ağdam | Ergi ərazisi | Yaxşı | 6093725 | 0 | 1 | 10/0,4 | 100 | 1 | 75 | 2003 | 0
435 | KTM | Ağdam | Ergi ərazisi | Yaxşı | 6093726 | 0 | 1 | 10/0,4 | 100 | 1 | 72 | 2003 | 0
436 | KTM | Ağdam | Ergi ərazisi | Yaxşı | 6093727 | 0 | 1 | 10/0,4 | 100 | 1 | 80 | 2002 | 0
437 | KTM | Ağdam | Ergi ərazisi | Yaxşı | 6093728 | 0 | 1 | 10/0,4 | 63 | 1 | 72 | 2002 | 0
438 | KTM | Ağdam | Ergi ərazisi | Yaxşı | 6093729 | 0 | 1 | 10/0,4 | 63 | 1 | 76 | 1998 | 0
439 | KTM | Ağdam | Ergi ərazisi | Yaxşı | 6093731 | 4 | 1 | 10/0,4 | 63 | 1 | 70 | 1997 | 0
440 | KTM | Ağdam | Ergi ərazisi | Yaxşı | 6093732 | 0 | 1 | 10/0,4 | 63 | 1 | 84 | 1995 | 0
441 | KTM | Ağdam | Ergi ərazisi | Yaxşı | 6093734 | 0 | 1 | 10/0,4 | 63 | 1 | 75 | 1995 | 0
442 | KTM | Ağdam | Ergi ərazisi | Yaxşı | 6093721 | 0 | 1 | 10/0,4 | 63 | 1 | 80 | 1999 | 0
443 | KTM | Ağdam | Ergi ərazisi | Yaxşı | 6093802 | 1 | 0 | 10/0,4 | 250 | 1 | 75 | 1998 | 0
444 | KTM | Ağdam | Ergi ərazisi | Yaxşı | 6093858 | 0 | 1 | 10/0,4 | 63 | 1 | 85 | 2001 | 0
445 | KTM | Ağdam | Ergi ərazisi | Yaxşı | 6094080 | 83 | 1 | 10/0,4 | 250 | 1 | 70 | 1993 | 0
446 | KTM | Ağdam | Ergi ərazisi | Yaxşı | 6094081 | 55 | 0 | 10/0,4 | 100 | 1 | 75 | 2000 | 0
447 | KTM | Ağdam | Ergi ərazisi | Yaxşı | 6094082 | 34 | 1 | 10/0,4 | 250 | 1 | 75 | 2001 | 0
448 | KTM | Ağdam | Ergi ərazisi | Yaxşı | 6094083 | 71 | 3 | 10/0,4 | 63 | 1 | 72 | 1998 | 0
449 | KTM | Ağdam | Ergi ərazisi | Yaxşı | 6093688 | 0 | 1 | 10/0,4 | 63 | 1 | 80 | 2006 | 0
450 | KTM | Ağdam | Ergi ərazisi | Yaxşı | 6093789 | 0 | 1 | 10/0,4 | 63 | 1 | 72 | 1998 | 0
451 | KTM | Ağdam | Ergi ərazisi | Yaxşı | 6093735 | 1 | 1 | 10/0,4 | 100 | 1 | 76 | 2001 | 0
452 | KTM | Ağdam | Ergi ərazisi | Yaxşı | 6093733 | 0 | 1 | 10/0,4 | 63 | 1 | 70 | 1996 | 0
453 | KTM | Ağdam | Ergi ərazisi | Yaxşı | 6093771 | 0 | 1 | 10/0,4 | 63 | 1 | 84 | 1998 | 0
454 | KTM | Ağdam | Ergi ərazisi | Yaxşı | 6093730 | 1 | 1 | 10/0,4 | 63 | 1 | 75 | 1998 | 0
455 | KTM | Ağdam | Ergi ərazisi | Yaxşı | 6094087 | 4 | 1 | 10/0,4 | 63 | 1 | 80 | 1993 | 0
456 | KTM | Ağdam | Ergi ərazisi | Yaxşı | 6094084 | 39 | 5 | 10/0,4 | 63 | 1 | 75 | 1998 | 0
457 | KTM | Ağdam | Ergi ərazisi | Yaxşı | 6093293 | 0 | 2 | 10/0,4 | 63 | 1 | 85 | 2006 | 0
458 | KTM | Ağdam | Ergi ərazisi | Yaxşı | 6093718 | 0 | 1 | 10/0,4 | 63 | 1 | 70 | 1999 | 0
459 | KTM | Ağdam | Ergi ərazisi | Yaxşı | 6093719 | 0 | 1 | 10/0,4 | 63 | 1 | 75 | 2001 | 0
460 | KTM | Ağdam | Ergi ərazisi | Yaxşı | 6093720 | 0 | 1 | 10/0,4 | 63 | 1 | 75 | 2001 | 0
461 | KTM | Ağdam | Ergi ərazisi | Yaxşı | 6093769 | 0 | 1 | 10/0,4 | 63 | 1 | 72 | 2002 | 0
462 | KTM | Ağdam | Ergi ərazisi | Yaxşı | 6093770 | 0 | 1 | 10/0,4 | 63 | 1 | 80 | 1998 | 0
463 | KTM | Ağdam | Ergi ərazisi | Yaxşı | 6093790 | 0 | 1 | 10/0,4 | 63 | 1 | 72 | 1998 | 0
464 | KTM | Ağdam | Ergi ərazisi | Yaxşı | 6093772 | 0 | 1 | 10/0,4 | 63 | 1 | 76 | 1997 | 0
465 | KTM | Ağdam | Ergi ərazisi | Yaxşı | 6093773 | 0 | 1 | 10/0,4 | 63 | 1 | 70 | 1995 | 0
466 | KTM | Ağdam | Ergi ərazisi | Yaxşı | 6093774 | 0 | 1 | 10/0,4 | 63 | 1 | 84 | 1996 | 0
467 | KTM | Ağdam | Ergi ərazisi | Yaxşı | 6093775 | 0 | 1 | 10/0,4 | 63 | 1 | 75 | 1995 | 0
468 | KTM | Ağdam | Ergi ərazisi | Yaxşı | 6093776 | 0 | 1 | 10/0,4 | 63 | 1 | 80 | 2001 | 0
469 | KTM | Ağdam | Ergi ərazisi | Yaxşı | 6093777 | 0 | 1 | 10/0,4 | 63 | 1 | 75 | 1997 | 0
470 | KTM | Ağdam | Ergi ərazisi | Yaxşı | 6093778 | 0 | 1 | 10/0,4 | 63 | 1 | 85 | 1983 | 0
471 | KTM | Ağdam | Ergi ərazisi | Yaxşı | 6093780 | 0 | 1 | 10/0,4 | 63 | 1 | 70 | 2001 | 0
472 | KTM | Ağdam | Ergi ərazisi | Yaxşı | 6093781 | 0 | 1 | 10/0,4 | 63 | 1 | 75 | 1999 | 0
473 | KTM | Ağdam | Ergi ərazisi | Yaxşı | 6093782 | 0 | 1 | 10/0,4 | 63 | 1 | 75 | 2001 | 0
474 | KTM | Ağdam | Ergi ərazisi | Yaxşı | 6093783 | 0 | 1 | 10/0,4 | 63 | 1 | 72 | 1986 | 0
475 | KTM | Ağdam | Ergi ərazisi | Yaxşı | 6093784 | 0 | 1 | 10/0,4 | 63 | 1 | 80 | 1984 | 0
476 | KTM | Ağdam | Ergi ərazisi | Yaxşı | 6093785 | 0 | 1 | 10/0,4 | 63 | 1 | 72 | 2003 | 0
477 | KTM | Ağdam | Ergi ərazisi | Yaxşı | 6093786 | 0 | 1 | 10/0,4 | 63 | 1 | 76 | 2003 | 0
478 | KTM | Ağdam | Ergi ərazisi | Yaxşı | 6093787 | 0 | 1 | 10/0,4 | 63 | 1 | 70 | 2002 | 0
479 | KTM | Ağdam | Ergi ərazisi | Yaxşı | 6093788 | 0 | 1 | 10/0,4 | 63 | 1 | 84 | 2002 | 0
480 | KTM | Ağdam | Ergi ərazisi | Yaxşı | 6093779 | 0 | 1 | 10/0,4 | 63 | 1 | 75 | 1981 | 0
481 | KTM | Ağdam | Ergi ərazisi | Yaxşı | 6093791 | 0 | 1 | 10/0,4 | 63 | 1 | 80 | 1997 | 0
482 | KTM | Ağdam | Ergi ərazisi | Yaxşı | 6093792 | 0 | 1 | 10/0,4 | 63 | 1 | 85 | 1995 | 0
483 | KTM | Ağdam | Ergi ərazisi | Yaxşı | 6093793 | 0 | 1 | 10/0,4 | 63 | 1 | 70 | 2001 | 0
484 | KTM | Ağdam | Ergi ərazisi | Yaxşı | 6093794 | 0 | 1 | 10/0,4 | 63 | 1 | 75 | 1999 | 0
485 | KTM | Ağdam | Ergi ərazisi | Yaxşı | 6093795 | 0 | 1 | 10/0,4 | 63 | 1 | 75 | 2001 | 0
486 | KTM | Ağdam | Ergi ərazisi | Yaxşı | 6093796 | 0 | 1 | 10/0,4 | 63 | 1 | 72 | 1986 | 0
487 | KTM | Ağdam | Ergi ərazisi | Yaxşı | 6093797 | 0 | 1 | 10/0,4 | 63 | 1 | 80 | 1984 | 0
488 | KTM | Ağdam | Ergi ərazisi | Yaxşı | 6093798 | 0 | 1 | 10/0,4 | 63 | 1 | 72 | 2003 | 0
489 | KTM | Ağdam | Ergi ərazisi | Yaxşı | 6093799 | 0 | 1 | 10/0,4 | 63 | 1 | 76 | 2003 | 0
490 | KTM | Ağdam | Ergi ərazisi | Yaxşı | 6093803 | 0 | 2 | 10/0,4 | 63 | 1 | 70 | 1998 | 0
491 | KTM | Ağdam | Ergi ərazisi | Yaxşı | 6093803 | 0 | 2 | 10/0,4 | 63 | 1 | 84 | 1998 | 0
492 | KTM | Ağdam | Ergi ərazisi | Yaxşı | 6093955 | 0 | 1 | 10/0,4 | 63 | 1 | 75 | 2006 | 0
493 | KTM | Ağdam | Ergi ərazisi | Yaxşı | 6093956 | 0 | 1 | 10/0,4 | 63 | 1 | 80 | 2006 | 0
494 | KTM | Ağdam | Ergi ərazisi | Yaxşı | 6093957 | 0 | 1 | 10/0,4 | 63 | 1 | 75 | 2006 | 0
495 | KTM | Ağdam | Ergi ərazisi | Yaxşı | 6093958 | 0 | 1 | 10/0,4 | 63 | 1 | 85 | 2006 | 0
496 | KTM | Ağdam | Ergi ərazisi | Yaxşı | 6093959 | 0 | 1 | 10/0,4 | 63 | 1 | 70 | 2006 | 0
497 | KTM | Ağdam | Ergi ərazisi | Yaxşı | 6094095 | 0 | 1 | 10/0,4 | 63 | 1 | 75 | 2000 | 0
498 | KTM | Ağdam | Ergi ərazisi | Yaxşı | 6098020 | 0 | 1 | 10/0,4 | 63 | 1 | 75 | 2006 | 0
499 | KTM | Ağdam | Ergi ərazisi | Yaxşı | 6098021 | 0 | 1 | 10/0,4 | 63 | 1 | 72 | 2006 | 0
500 | KTM | Ağdam | Ergi ərazisi | Yaxşı | 6098064 | 0 | 1 | 10/0,4 | 63 | 1 | 80 | 2006 | 0
501 | KTM | Ağdam | Ergi ərazisi | Yaxşı | 6098083 | 0 | 1 | 10/0,4 | 63 | 1 | 72 | 0 | 0
502 | KTM | Ağdam | Ergi ərazisi | Yaxşı | 6098084 | 0 | 1 | 10/0,4 | 63 | 1 | 76 | 0 | 0
503 | KTM | Ağdam | Ergi ərazisi | Yaxşı | 6098085 | 0 | 1 | 10/0,4 | 63 | 1 | 70 | 0 | 0
504 | KTM | Ağdam | Ergi ərazisi | Yaxşı | 6094088 | 0 | 1 | 10/0,4 | 63 | 1 | 84 | 1993 | 0
505 | KTM | Ağdam | Ergi ərazisi | Yaxşı | 6093736 | 0 | 2 | 10/0,4 | 63 | 1 | 75 | 1997 | 0
506 | KTM | Ağdam | Ergi ərazisi | Yaxşı | 6093737 | 0 | 1 | 10/0,4 | 63 | 1 | 80 | 1983 | 0
507 | KTM | Ağdam | Ergi ərazisi | Yaxşı | 6093738 | 0 | 1 | 10/0,4 | 63 | 1 | 85 | 1981 | 0
508 | KTM | Ağdam | Ergi ərazisi | Yaxşı | 6093739 | 0 | 1 | 10/0,4 | 63 | 1 | 70 | 1986 | 0
509 | KTM | Ağdam | Ergi ərazisi | Yaxşı | 6093740 | 0 | 1 | 10/0,4 | 63 | 1 | 75 | 2005 | 0
510 | KTM | Ağdam | Ergi ərazisi | Yaxşı | 6093741 | 0 | 1 | 10/0,4 | 63 | 1 | 73 | 2006 | 0
511 | KTM | Ağdam | Ergi ərazisi | Yaxşı | 6093742 | 0 | 1 | 10/0,4 | 63 | 1 | 72 | 2006 | 0
512 | KTM | Ağdam | Ergi ərazisi | Yaxşı | 6093743 | 0 | 1 | 10/0,4 | 63 | 1 | 80 | 2006 | 0
513 | KTM | Ağdam | Ergi ərazisi | Yaxşı | 6093744 | 0 | 1 | 10/0,4 | 63 | 1 | 72 | 1998 | 0
514 | KTM | Ağdam | Ergi ərazisi | Yaxşı | 6093745 | 0 | 1 | 10/0,4 | 63 | 1 | 76 | 1997 | 0
515 | KTM | Ağdam | Ergi ərazisi | Yaxşı | 6093746 | 0 | 1 | 10/0,4 | 100 | 1 | 70 | 1995 | 0
516 | KTM | Ağdam | Ergi ərazisi | Yaxşı | 6093747 | 0 | 1 | 10/0,4 | 63 | 1 | 84 | 2006 | 0
517 | KTM | Ağdam | Ergi ərazisi | Yaxşı | 6093748 | 0 | 1 | 10/0,4 | 63 | 1 | 84 | 2006 | 0
518 | KTM | Ağdam | Ergi ərazisi | Yaxşı | 6093749 | 0 | 1 | 10/0,4 | 63 | 1 | 75 | 2006 | 0
519 | KTM | Ağdam | Ergi ərazisi | Yaxşı | 6093750 | 0 | 1 | 10/0,4 | 100 | 1 | 80 | 2006 | 0
520 | KTM | Ağdam | Ergi ərazisi | Yaxşı | 6093752 | 0 | 1 | 10/0,4 | 100 | 1 | 75 | 2007 | 0
521 | KTM | Ağdam | Ergi ərazisi | Yaxşı | 6093753 | 0 | 1 | 10/0,4 | 63 | 1 | 85 | 2007 | 0
522 | KTM | Ağdam | Ergi ərazisi | Yaxşı | 6093754 | 0 | 1 | 10/0,4 | 63 | 1 | 70 | 2008 | 0
523 | KTM | Ağdam | Ergi ərazisi | Yaxşı | 6093755 | 0 | 1 | 10/0,4 | 63 | 1 | 75 | 1989 | 0
524 | KTM | Ağdam | Ergi ərazisi | Yaxşı | 6093756 | 0 | 1 | 10/0,4 | 63 | 1 | 75 | 1995 | 0
525 | KTM | Ağdam | Ergi ərazisi | Yaxşı | 6093757 | 0 | 1 | 10/0,4 | 63 | 1 | 72 | 1982 | 0
526 | KTM | Ağdam | Ergi ərazisi | Yaxşı | 6093758 | 0 | 1 | 10/0,4 | 100 | 1 | 80 | 1976 | 0
527 | KTM | Ağdam | Ergi ərazisi | Yaxşı | 6093759 | 0 | 1 | 10/0,4 | 100 | 1 | 72 | 1999 | 0
528 | KTM | Ağdam | Ergi ərazisi | Yaxşı | 6093760 | 0 | 1 | 10/0,4 | 63 | 1 | 76 | 2001 | 0
529 | KTM | Ağdam | Ergi ərazisi | Yaxşı | 6093761 | 0 | 1 | 10/0,4 | 63 | 1 | 70 | 2001 | 0
530 | KTM | Ağdam | Ergi ərazisi | Yaxşı | 6093762 | 0 | 1 | 10/0,4 | 63 | 1 | 84 | 1999 | 0
531 | KTM | Ağdam | Ergi ərazisi | Yaxşı | 6093763 | 0 | 1 | 10/0,4 | 63 | 1 | 75 | 2001 | 0
532 | KTM | Ağdam | Ergi ərazisi | Yaxşı | 6093764 | 0 | 1 | 10/0,4 | 100 | 1 | 80 | 1986 | 0
533 | KTM | Ağdam | Ergi ərazisi | Yaxşı | 6093765 | 0 | 1 | 10/0,4 | 63 | 1 | 75 | 1984 | 0
534 | KTM | Ağdam | Ergi ərazisi | Yaxşı | 6093766 | 0 | 1 | 10/0,4 | 63 | 1 | 85 | 2003 | 0
535 | KTM | Ağdam | Ergi ərazisi | Yaxşı | 6093767 | 0 | 1 | 10/0,4 | 63 | 1 | 70 | 2003 | 0
536 | KTM | Ağdam | Ergi ərazisi | Yaxşı | 6093768 | 0 | 1 | 10/0,4 | 63 | 1 | 75 | 2002 | 0
537 | KTM | Ağdam | Ergi ərazisi | Yaxşı | 6093825 | 0 | 1 | 10/0,4 | 63 | 1 | 75 | 2002 | 0
538 | KTM | Ağdam | Ergi ərazisi | Yaxşı | 6094086 | 0 | 1 | 10/0,4 | 100 | 1 | 72 | 1996 | 0
539 | KTM | Ağdam | Ergi ərazisi | Yaxşı | 6094108 | 0 | 2 | 10/0,4 | 100 | 1 | 80 | 2006 | 0
540 | KTM | Ağdam | Ergi ərazisi | Yaxşı | 6094085 | 0 | 1 | 10/0,4 | 100 | 1 | 72 | 2000 | 0
541 | KTM | Ağdam | Ergi ərazisi | Yaxşı | 6093805 | 0 | 2 | 10/0,4 | 63 | 1 | 76 | 1995 | 0
542 | KTM | Ağdam | Ergi ərazisi | Yaxşı | 6093806 | 0 | 1 | 10/0,4 | 63 | 1 | 70 | 1997 | 0
543 | KTM | Ağdam | Ergi ərazisi | Yaxşı | 6093807 | 1 | 0 | 10/0,4 | 63 | 1 | 84 | 1995 | 0
544 | KTM | Ağdam | Ergi ərazisi | Yaxşı | 6093808 | 0 | 1 | 10/0,4 | 63 | 1 | 75 | 2006 | 0
545 | KTM | Ağdam | Ergi ərazisi | Yaxşı | 6093809 | 0 | 1 | 10/0,4 | 63 | 1 | 80 | 2002 | 0
546 | KTM | Ağdam | Ergi ərazisi | Yaxşı | 6093810 | 0 | 1 | 10/0,4 | 63 | 1 | 75 | 1998 | 0
547 | KTM | Ağdam | Ergi ərazisi | Yaxşı | 6093812 | 1 | 0 | 10/0,4 | 63 | 1 | 85 | 1997 | 0
548 | KTM | Ağdam | Ergi ərazisi | Yaxşı | 6093813 | 0 | 1 | 10/0,4 | 63 | 1 | 70 | 1995 | 0
549 | KTM | Ağdam | Ergi ərazisi | Yaxşı | 6093814 | 0 | 1 | 10/0,4 | 63 | 1 | 75 | 1998 | 0
550 | KTM | Ağdam | Ergi qəsəbəsi | Yaxşı | 6090266 | 16 | 1 | 10/0,4 | 250 | 1 | 75 | 2001 | 0
551 | KTM | Ağdam | Ergi qəsəbəsi | Yaxşı | 6093899 | 0 | 1 | 10/0,4 | 63 | 1 | 72 | 2006 | 0
552 | KTM | Ağdam | Ergi qəsəbəsi | Yaxşı | 6090267 | 0 | 1 | 10/0,4 | 250 | 1 | 80 | 2001 | 0
553 | KTM | Ağdam | Ergi qəsəbəsi | Yaxşı | 6090268 | 0 | 1 | 10/0,4 | 160 | 1 | 72 | 2001 | 0
554 | KTM | Ağdam | Ergi ərazisi Hərbi | Yaxşı | 6093946 | 0 | 1 | 10/0,4 | 63 | 1 | 76 | 2006 | 0
555 | KTM | Ağdam | Ergi ərazisi Hərbi | Yaxşı | 6094105 | 0 | 1 | 10/0,4 | 250 | 1 | 70 | 2006 | 0
556 | KTM | Ağdam | Ergi ərazisi | Yaxşı | 6093628 | 0 | 1 | 10/0,4 | 63 | 1 | 84 | 1989 | 0
557 | KTM | Ağdam | Ergi ərazisi | Yaxşı | 6093629 | 0 | 1 | 10/0,4 | 63 | 1 | 75 | 1995 | 0
558 | KTM | Ağdam | Ergi ərazisi | Yaxşı | 6093630 | 0 | 1 | 10/0,4 | 63 | 1 | 82 | 1982 | 0
559 | KTM | Ağdam | Ergi ərazisi | Yaxşı | 6093800 | 0 | 1 | 10/0,4 | 160 | 1 | 75 | 2006 | 0
560 | KTM | Ağdam | Ergi ərazisi | Yaxşı | 6093631 | 0 | 1 | 10/0,4 | 63 | 1 | 85 | 1976 | 0
561 | KTM | Ağdam | Ergi ərazisi | Yaxşı | 6093632 | 0 | 1 | 10/0,4 | 63 | 1 | 70 | 1999 | 0
562 | KTM | Ağdam | Ergi ərazisi | Yaxşı | 6093633 | 0 | 1 | 10/0,4 | 63 | 1 | 75 | 2001 | 0
563 | KTM | Ağdam | Ergi ərazisi | Yaxşı | 6093634 | 0 | 1 | 10/0,4 | 63 | 1 | 75 | 2001 | 0
564 | KTM | Ağdam | Ergi ərazisi | Yaxşı | 6093635 | 0 | 1 | 10/0,4 | 63 | 1 | 72 | 1999 | 0
565 | KTM | Ağdam | Ergi ərazisi | Yaxşı | 6093636 | 0 | 1 | 10/0,4 | 63 | 1 | 80 | 2001 | 0
566 | KTM | Ağdam | Ergi ərazisi | Yaxşı | 6093637 | 0 | 1 | 10/0,4 | 63 | 1 | 75 | 1986 | 0
567 | KTM | Ağdam | Ergi ərazisi | Yaxşı | 6093638 | 0 | 1 | 10/0,4 | 63 | 1 | 70 | 1984 | 0
568 | KTM | Ağdam | Ergi ərazisi | Yaxşı | 6093639 | 0 | 1 | 10/0,4 | 63 | 1 | 76 | 2006 | 0
569 | KTM | Ağdam | Ergi ərazisi | Yaxşı | 6093645 | 0 | 1 | 10/0,4 | 63 | 1 | 70 | 2006 | 0
570 | KTM | Ağdam | Ergi ərazisi | Yaxşı | 6093646 | 0 | 1 | 10/0,4 | 63 | 1 | 84 | 2006 | 0
571 | KTM | Ağdam | Ergi ərazisi | Yaxşı | 6093647 | 0 | 1 | 10/0,4 | 63 | 1 | 75 | 2006 | 0
572 | KTM | Ağdam | Ergi ərazisi | Yaxşı | 6093650 | 0 | 1 | 10/0,4 | 63 | 1 | 80 | 2006 | 0
573 | KTM | Ağdam | Ergi ərazisi | Yaxşı | 6093651 | 0 | 1 | 10/0,4 | 63 | 1 | 75 | 2006 | 0
574 | KTM | Ağdam | Ergi ərazisi | Yaxşı | 6093652 | 0 | 1 | 10/0,4 | 63 | 1 | 85 | 2006 | 0
575 | KTM | Ağdam | Ergi ərazisi | Yaxşı | 6093653 | 0 | 1 | 10/0,4 | 63 | 1 | 70 | 2007 | 0
576 | KTM | Ağdam | Ergi ərazisi | Yaxşı | 6093655 | 0 | 1 | 10/0,4 | 63 | 1 | 75 | 2006 | 0
577 | KTM | Ağdam | Ergi ərazisi | Yaxşı | 6093656 | 0 | 1 | 10/0,4 | 63 | 1 | 75 | 2006 | 0
578 | KTM | Ağdam | Ergi ərazisi | Yaxşı | 6093657 | 0 | 1 | 10/0,4 | 63 | 1 | 72 | 2006 | 0
579 | KTM | Ağdam | Ergi ərazisi | Yaxşı | 6093658 | 0 | 1 | 10/0,4 | 63 | 1 | 80 | 2006 | 0
580 | KTM | Ağdam | Ergi ərazisi | Yaxşı | 6093659 | 0 | 1 | 10/0,4 | 63 | 1 | 72 | 2006 | 0
581 | KTM | Ağdam | Ergi ərazisi | Yaxşı | 6093660 | 0 | 1 | 10/0,4 | 63 | 1 | 76 | 2006 | 0
582 | KTM | Ağdam | Ergi ərazisi | Yaxşı | 6093661 | 0 | 1 | 10/0,4 | 63 | 1 | 70 | 2006 | 0
583 | KTM | Ağdam | Ergi ərazisi | Yaxşı | 6093662 | 0 | 1 | 10/0,4 | 63 | 1 | 84 | 2006 | 0
584 | KTM | Ağdam | Ergi ərazisi | Yaxşı | 6093663 | 0 | 1 | 10/0,4 | 63 | 1 | 75 | 2006 | 0
585 | KTM | Ağdam | Ergi ərazisi | Yaxşı | 6093664 | 0 | 1 | 10/0,4 | 63 | 1 | 80 | 2006 | 0
586 | KTM | Ağdam | Ergi ərazisi | Yaxşı | 6093665 | 0 | 1 | 10/0,4 | 63 | 1 | 75 | 2006 | 0
587 | KTM | Ağdam | Ergi ərazisi | Yaxşı | 6093666 | 0 | 0 | 10/0,4 | 63 | 1 | 85 | 2006 | 0
588 | KTM | Ağdam | Ergi ərazisi | Yaxşı | 6093667 | 0 | 1 | 10/0,4 | 63 | 1 | 70 | 2006 | 0
589 | KTM | Ağdam | Ergi ərazisi | Yaxşı | 6093668 | 0 | 1 | 10/0,4 | 63 | 1 | 75 | 2006 | 0
590 | KTM | Ağdam | Ergi ərazisi | Yaxşı | 6093669 | 0 | 1 | 10/0,4 | 63 | 1 | 75 | 2006 | 0
591 | KTM | Ağdam | Ergi ərazisi | Yaxşı | 6093671 | 0 | 1 | 10/0,4 | 63 | 1 | 72 | 2008 | 0
592 | KTM | Ağdam | Ergi ərazisi | Yaxşı | 6093648 | 0 | 1 | 10/0,4 | 63 | 1 | 80 | 2006 | 0
593 | KTM | Ağdam | Ergi ərazisi | Yaxşı | 6093672 | 0 | 1 | 10/0,4 | 63 | 1 | 72 | 2005 | 0
594 | KTM | Ağdam | Ergi ərazisi | Yaxşı | 6093674 | 0 | 1 | 10/0,4 | 63 | 1 | 76 | 2005 | 0
595 | KTM | Ağdam | Ergi ərazisi | Yaxşı | 6093676 | 0 | 1 | 10/0,4 | 63 | 1 | 70 | 2005 | 0
596 | KTM | Ağdam | Ergi ərazisi | Yaxşı | 6093677 | 0 | 1 | 10/0,4 | 63 | 1 | 84 | 2005 | 0
597 | KTM | Ağdam | Ergi ərazisi | Yaxşı | 6093678 | 0 | 1 | 10/0,4 | 63 | 1 | 75 | 2005 | 0
598 | KTM | Ağdam | Ergi ərazisi | Yaxşı | 6093679 | 0 | 1 | 10/0,4 | 63 | 1 | 80 | 2005 | 0
599 | KTM | Ağdam | Ergi ərazisi | Yaxşı | 6093654 | 0 | 1 | 10/0,4 | 63 | 1 | 75 | 2007 | 0
600 | KTM | Ağdam | Ergi ərazisi | Yaxşı | 6093680 | 0 | 1 | 10/0,4 | 63 | 1 | 85 | 2005 | 0
601 | KTM | Ağdam | Ergi ərazisi | Yaxşı | 6093804 | 0 | 1 | 10/0,4 | 63 | 1 | 70 | 1997 | 0
602 | KTM | Ağdam | Ergi ərazisi | Yaxşı | 6093811 | 0 | 1 | 10/0,4 | 63 | 1 | 75 | 1998 | 0
603 | KTM | Ağdam | Ergi ərazisi | Yaxşı | 6093914 | 0 | 1 | 10/0,4 | 63 | 1 | 75 | 2006 | 0
604 | KTM | Ağdam | Ergi ərazisi | Yaxşı | 6094100 | 0 | 1 | 10/0,4 | 63 | 1 | 72 | 1994 | 0
605 | KTM | Ağdam | Ergi ərazisi | Yaxşı | 6098010 | 0 | 1 | 10/0,4 | 63 | 1 | 80 | 2006 | 0
606 | KTM | Ağdam | Ergi ərazisi | Yaxşı | 6093649 | 0 | 1 | 10/0,4 | 63 | 1 | 72 | 2006 | 0
607 | KTM | Ağdam | Ergi ərazisi | Yaxşı | 6098065 | 0 | 1 | 10/0,4 | 63 | 1 | 75 | 2006 | 0
608 | KTM | Ağdam | Ergi ərazisi | Yaxşı | 6098077 | 0 | 1 | 10/0,4 | 63 | 1 | 72 | 2015 | 0
609 | KTM | Ağdam | Ergi ərazisi | Yaxşı | 6094107 | 0 | 1 | 10/0,4 | 63 | 1 | 85 | 2006 | 0
610 | KTM | Ağdam | Ergi ərazisi Xəlfəli | Yaxşı | 6093641 | 0 | 1 | 10/0,4 | 63 | 1 | 72 | 2006 | 0
611 | KTM | Ağdam | Ergi ərazisi Xəlfəli | Yaxşı | 6093644 | 0 | 1 | 10/0,4 | 63 | 1 | 76 | 2006 | 0
612 | KTM | Ağdam | Ergi ərazisi Xəlfəli | Yaxşı | 6093642 | 0 | 1 | 10/0,4 | 63 | 1 | 70 | 2006 | 0
613 | KTM | Ağdam | Ergi ərazisi Xəlfəli | Yaxşı | 6093643 | 0 | 1 | 10/0,4 | 63 | 1 | 84 | 2006 | 0
614 | KTM | Ağdam | Ergi ərazisi Xəlfəli | Yaxşı | 6093681 | 0 | 1 | 10/0,4 | 63 | 1 | 75 | 2006 | 0
615 | KTM | Ağdam | Ergi ərazisi Xəlfəli | Yaxşı | 6093683 | 0 | 1 | 10/0,4 | 63 | 1 | 80 | 2007 | 0
616 | KTM | Ağdam | Ergi ərazisi Xəlfəli | Yaxşı | 6093684 | 0 | 1 | 10/0,4 | 63 | 1 | 75 | 2006 | 0
617 | KTM | Ağdam | Ergi ərazisi Xəlfəli | Yaxşı | 6093685 | 0 | 1 | 10/0,4 | 63 | 1 | 85 | 2007 | 0
618 | KTM | Ağdam | Ergi ərazisi Xəlfəli | Yaxşı | 6093686 | 0 | 1 | 10/0,4 | 63 | 1 | 70 | 2007 | 0
619 | KTM | Ağdam | Ergi ərazisi Xəlfəli | Yaxşı | 6093687 | 0 | 1 | 10/0,4 | 63 | 1 | 75 | 2006 | 0
620 | KTM | Ağdam | Ergi ərazisi Xəlfəli | Yaxşı | 6093689 | 0 | 1 | 10/0,4 | 63 | 1 | 72 | 2006 | 0
621 | KTM | Ağdam | Ergi ərazisi Xəlfəli | Yaxşı | 6093690 | 0 | 1 | 10/0,4 | 63 | 1 | 80 | 2006 | 0
622 | KTM | Ağdam | Ergi ərazisi Xəlfəli | Yaxşı | 6093691 | 0 | 1 | 10/0,4 | 63 | 1 | 72 | 2004 | 0
623 | KTM | Ağdam | Ergi ərazisi Xəlfəli | Yaxşı | 6093692 | 0 | 1 | 10/0,4 | 63 | 1 | 76 | 2004 | 0
624 | KTM | Ağdam | Ergi ərazisi Xəlfəli | Yaxşı | 6093693 | 0 | 1 | 10/0,4 | 63 | 1 | 74 | 2004 | 0
625 | KTM | Ağdam | Ergi ərazisi Xəlfəli | Yaxşı | 6093694 | 0 | 1 | 10/0,4 | 63 | 1 | 84 | 2005 | 0
626 | KTM | Ağdam | Ergi ərazisi Xəlfəli | Yaxşı | 6093695 | 0 | 1 | 10/0,4 | 63 | 1 | 75 | 2005 | 0
627 | KTM | Ağdam | Ergi ərazisi Xəlfəli | Yaxşı | 6093696 | 0 | 1 | 10/0,4 | 63 | 1 | 85 | 2005 | 0
628 | KTM | Ağdam | Ergi ərazisi Xəlfəli | Yaxşı | 6093698 | 0 | 1 | 10/0,4 | 63 | 1 | 75 | 2005 | 0
629 | KTM | Ağdam | Ergi ərazisi Xəlfəli | Yaxşı | 6093699 | 0 | 1 | 10/0,4 | 63 | 1 | 85 | 2005 | 0
630 | KTM | Ağdam | Ergi ərazisi Xəlfəli | Yaxşı | 6093700 | 0 | 1 | 10/0,4 | 63 | 1 | 70 | 2006 | 0
631 | KTM | Ağdam | Ergi ərazisi Xəlfəli | Yaxşı | 6093701 | 0 | 1 | 10/0,4 | 63 | 1 | 75 | 2006 | 0
632 | KTM | Ağdam | Ergi ərazisi Xəlfəli | Yaxşı | 6093702 | 0 | 1 | 10/0,4 | 63 | 1 | 72 | 2006 | 0
633 | KTM | Ağdam | Ergi ərazisi Xəlfəli | Yaxşı | 6093703 | 0 | 1 | 10/0,4 | 63 | 1 | 80 | 2006 | 0
634 | KTM | Ağdam | Ergi ərazisi Xəlfəli | Yaxşı | 6093704 | 0 | 1 | 10/0,4 | 63 | 1 | 72 | 2006 | 0
635 | KTM | Ağdam | Ergi ərazisi Xəlfəli | Yaxşı | 6093705 | 0 | 1 | 10/0,4 | 63 | 1 | 76 | 2006 | 0
636 | KTM | Ağdam | Ergi ərazisi Xəlfəli | Yaxşı | 6093706 | 0 | 1 | 10/0,4 | 63 | 1 | 70 | 2006 | 0
637 | KTM | Ağdam | Ergi ərazisi Xəlfəli | Yaxşı | 6093707 | 0 | 1 | 10/0,4 | 63 | 1 | 84 | 2006 | 0
638 | KTM | Ağdam | Ergi ərazisi Xəlfəli | Yaxşı | 6093708 | 0 | 2 | 10/0,4 | 63 | 1 | 75 | 2006 | 0
639 | KTM | Ağdam | Ergi ərazisi Xəlfəli | Yaxşı | 6093709 | 0 | 1 | 10/0,4 | 63 | 1 | 80 | 2006 | 0
640 | KTM | Ağdam | Ergi ərazisi Xəlfəli | Yaxşı | 6093710 | 0 | 1 | 10/0,4 | 63 | 1 | 75 | 2006 | 0
641 | KTM | Ağdam | Ergi ərazisi Xəlfəli | Yaxşı | 6093711 | 0 | 1 | 10/0,4 | 63 | 1 | 85 | 2007 | 0
642 | KTM | Ağdam | Ergi ərazisi Xəlfəli | Yaxşı | 6093712 | 0 | 1 | 10/0,4 | 63 | 1 | 70 | 2007 | 0
643 | KTM | Ağdam | Ergi ərazisi Xəlfəli | Yaxşı | 6093713 | 0 | 1 | 10/0,4 | 63 | 1 | 75 | 2008 | 0
644 | KTM | Ağdam | Ergi ərazisi Xəlfəli | Yaxşı | 6093714 | 0 | 1 | 10/0,4 | 63 | 1 | 72 | 1989 | 0
645 | KTM | Ağdam | Ergi ərazisi Xəlfəli | Yaxşı | 6093715 | 0 | 1 | 10/0,4 | 63 | 1 | 80 | 1995 | 0
646 | KTM | Ağdam | Ergi ərazisi Xəlfəli | Yaxşı | 6093716 | 0 | 1 | 10/0,4 | 63 | 1 | 72 | 1982 | 0
647 | KTM | Ağdam | Ergi ərazisi Xəlfəli | Yaxşı | 6093816 | 0 | 1 | 10/0,4 | 63 | 1 | 76 | 1997 | 0
648 | KTM | Ağdam | Ergi ərazisi Xəlfəli | Yaxşı | 6093817 | 0 | 1 | 10/0,4 | 63 | 1 | 70 | 1995 | 0
649 | KTM | Ağdam | Ergi ərazisi Xəlfəli | Yaxşı | 6093818 | 0 | 1 | 10/0,4 | 63 | 1 | 84 | 2001 | 0
650 | KTM | Ağdam | Ergi ərazisi Xəlfəli | Yaxşı | 6093819 | 0 | 1 | 10/0,4 | 63 | 1 | 75 | 1999 | 0
651 | KTM | Ağdam | Ergi ərazisi Xəlfəli | Yaxşı | 6093820 | 0 | 1 | 10/0,4 | 63 | 1 | 80 | 2001 | 0
652 | KTM | Ağdam | Ergi ərazisi Xəlfəli | Yaxşı | 6093821 | 0 | 1 | 10/0,4 | 63 | 1 | 75 | 1997 | 0
653 | KTM | Ağdam | Ergi ərazisi Xəlfəli | Yaxşı | 6093896 | 0 | 1 | 10/0,4 | 63 | 1 | 85 | 2005 | 0
654 | KTM | Ağdam | Ergi ərazisi Xəlfəli | Yaxşı | 6093897 | 0 | 1 | 10/0,4 | 63 | 1 | 70 | 2006 | 0
655 | KTM | Ağdam | Ergi ərazisi Xəlfəli | Yaxşı | 6093898 | 0 | 1 | 10/0,4 | 63 | 1 | 67 | 2006 | 0
656 | KTM | Ağdam | Ergi ərazisi Xəlfəli | Yaxşı | 6093935 | 0 | 1 | 10/0,4 | 63 | 1 | 75 | 2006 | 0
657 | KTM | Ağdam | Ergi ərazisi Xəlfəli | Yaxşı | 6093937 | 0 | 1 | 10/0,4 | 63 | 1 | 72 | 2006 | 0
658 | KTM | Ağdam | Ergi ərazisi Xəlfəli | Yaxşı | 6093938 | 0 | 1 | 10/0,4 | 63 | 1 | 85 | 2006 | 0
659 | KTM | Ağdam | Ergi ərazisi Xəlfəli | Yaxşı | 6093940 | 0 | 1 | 10/0,4 | 63 | 1 | 72 | 2006 | 0
660 | KTM | Ağdam | Ergi ərazisi Xəlfəli | Yaxşı | 6093941 | 0 | 1 | 10/0,4 | 63 | 1 | 76 | 2006 | 0
661 | KTM | Ağdam | Ergi ərazisi Xəlfəli | Yaxşı | 6093942 | 0 | 1 | 10/0,4 | 63 | 1 | 70 | 2006 | 0
662 | KTM | Ağdam | Ergi ərazisi Xəlfəli | Yaxşı | 6093943 | 0 | 1 | 10/0,4 | 63 | 1 | 84 | 2006 | 0
663 | KTM | Ağdam | Ergi ərazisi Xəlfəli | Yaxşı | 6093944 | 0 | 0 | 10/0,4 | 63 | 1 | 75 | 2006 | 0
664 | KTM | Ağdam | Ergi ərazisi Xəlfəli | Yaxşı | 6093947 | 0 | 1 | 10/0,4 | 63 | 1 | 80 | 2006 | 0
665 | KTM | Ağdam | Ergi ərazisi Xəlfəli | Yaxşı | 6093953 | 0 | 1 | 10/0,4 | 63 | 1 | 75 | 2006 | 0
666 | KTM | Ağdam | Ergi ərazisi Xəlfəli | Yaxşı | 6093954 | 0 | 1 | 10/0,4 | 63 | 1 | 85 | 2006 | 0
667 | KTM | Ağdam | Ergi ərazisi Xəlfəli | Yaxşı | 6093985 | 0 | 1 | 10/0,4 | 63 | 1 | 70 | 2006 | 0
668 | KTM | Ağdam | Ergi ərazisi Xəlfəli | Yaxşı | 6094078 | 38 | 0 | 10/0,4 | 63 | 1 | 75 | 2000 | 0
669 | KTM | Ağdam | Ergi ərazisi Xəlfəli | Yaxşı | 6094093 | 0 | 1 | 10/0,4 | 100 | 1 | 72 | 1993 | 0
670 | KTM | Ağdam | Ergi ərazisi Xəlfəli | Yaxşı | 6094094 | 0 | 1 | 10/0,4 | 100 | 1 | 80 | 2000 | 0
671 | KTM | Ağdam | Ergi ərazisi Xəlfəli | Yaxşı | 6094102 | 0 | 1 | 10/0,4 | 160 | 1 | 72 | 2006 | 0
672 | KTM | Ağdam | Ergi ərazisi Xəlfəli | Yaxşı | 6094103 | 0 | 1 | 10/0,4 | 63 | 1 | 76 | 2006 | 0
673 | KTM | Ağdam | Ergi ərazisi Xəlfəli | Yaxşı | 6094104 | 0 | 1 | 10/0,4 | 100 | 1 | 70 | 2006 | 0
674 | KTM | Ağdam | Ergi ərazisi Xəlfəli | Yaxşı | 6098062 | 0 | 1 | 10/0,4 | 63 | 1 | 84 | 2006 | 0
675 | KTM | Ağdam | Ergi ərazisi Xəlfəli | Yaxşı | 6098081 | 0 | 1 | 10/0,4 | 63 | 1 | 75 |  | 0
676 | KTM | Ağdam | Ergi ərazisi Xəlfəli | Yaxşı | 6098082 | 0 | 1 | 10/0,4 | 63 | 1 | 80 |  | 0
677 | KTM | Ağdam | Ergi ərazisi Xəlfəli | Yaxşı | 6098103 | 0 | 1 | 10/0,4 | 63 | 1 | 75 |  | 0
678 | KTM | Ağdam | Ergi ərazisi Xəlfəli | Yaxşı | 6098104 | 0 | 1 | 10/0,4 | 63 | 1 | 85 |  | 0
679 | KTM | Ağdam | Ergi ərazisi Xəlfəli | Yaxşı | 6098105 | 0 | 1 | 10/0,4 | 63 | 1 | 70 |  | 0
680 | KTM | Ağdam | Ergi ərazisi Xəlfəli | Yaxşı | 6098106 | 0 | 1 | 10/0,4 | 63 | 1 | 75 |  | 0
681 | KTM | Ağdam | Ergi ərazisi Xəlfəli | Yaxşı | 6093986 | 0 | 1 | 10/0,4 | 40 | 1 | 72 | 2006 | 0
682 | KTM | Ağdam | Ergi ərazisi Xəlfəli | Yaxşı | 6094077 | 0 | 1 | 10/0,4 | 40 | 1 | 80 | 1998 | 0
683 | KTM | Ağdam | Ergi ərazisi Xəlfəli | Yaxşı | 6094079 | 59 | 2 | 10/0,4 | 63 | 1 | 72 | 1996 | 0
684 | KTM | Ağdam | Təzə İmamqulubəyli qəsəbəsi | Yaxşı | 6090261 | 0 | 1 | 10/0,4 | 400 | 1 | 76 | 2006 | 0
685 | KTM | Ağdam | Təzə İmamqulubəyli qəsəbəsi | Yaxşı | 6090262 | 0 | 1 | 10/0,4 | 400 | 1 | 70 | 2006 | 0
686 | KTM | Ağdam | Təzə İmamqulubəyli qəsəbəsi | Yaxşı | 6090263 | 0 | 1 | 10/0,4 | 400 | 1 | 84 | 2006 | 0
687 | KTM | Ağdam | Təzə İmamqulubəyli qəsəbəsi | Yaxşı | 6090264 | 0 | 3 | 10/0,4 | 400 | 1 | 75 | 2006 | 0
688 | KTM | Ağdam | Təzə İmamqulubəyli qəsəbəsi | Yaxşı | 6090287 | 0 | 1 | 10/0,4 | 400 | 1 | 80 | 1983 | 0
689 | KTM | Ağdam | Təzə İmamqulubəyli qəsəbəsi | Yaxşı | 6090288 | 0 | 0 | 10/0,4 | 250 | 1 | 75 | 1984 | 0
690 | KTM | Ağdam | Təzə İmamqulubəyli qəsəbəsi | Yaxşı | 6090289 | 0 | 1 | 10/0,4 | 400 | 1 | 85 | 1980 | 0
691 | KTM | Ağdam | Təzə İmamqulubəyli qəsəbəsi | Yaxşı | 6090290 | 0 | 1 | 10/0,4 | 400 | 1 | 73 | 1979 | 0
692 | KTM | Ağdam | Təzə İmamqulubəyli qəsəbəsi | Yaxşı | 6090291 | 0 | 1 | 10/0,4 | 400 | 1 | 75 | 1979 | 0
693 | KTM | Ağdam | Təzə İmamqulubəyli qəsəbəsi | Yaxşı | 6090292 | 0 | 1 | 10/0,4 | 400 | 1 | 72 | 1985 | 0
694 | KTM | Ağdam | Təzə İmamqulubəyli qəsəbəsi | Yaxşı | 6090293 | 0 | 3 | 10/0,4 | 250 | 1 | 84 | 1982 | 0
695 | KTM | Ağdam | Təzə İmamqulubəyli qəsəbəsi | Yaxşı | 6090294 | 0 | 2 | 10/0,4 | 400 | 1 | 72 | 1983 | 0
696 | KTM | Ağdam | Təzə İmamqulubəyli qəsəbəsi | Yaxşı | 6090296 | 0 | 1 | 10/0,4 | 400 | 1 | 76 | 1980 | 0
697 | KTM | Ağdam | Təzə İmamqulubəyli qəsəbəsi | Yaxşı | 6090297 | 1 | 1 | 10/0,4 | 400 | 1 | 79 | 1982 | 0
698 | KTM | Ağdam | Təzə İmamqulubəyli qəsəbəsi | Yaxşı | 6090298 | 0 | 1 | 10/0,4 | 400 | 1 | 84 | 1982 | 0
699 | KTM | Ağdam | Təzə İmamqulubəyli qəsəbəsi | Yaxşı | 6090299 | 0 | 1 | 10/0,4 | 400 | 1 | 75 | 1983 | 0
700 | KTM | Ağdam | Təzə İmamqulubəyli qəsəbəsi | Yaxşı | 6093624 | 0 | 1 | 10/0,4 | 63 | 1 | 82 | 2006 | 0
701 | KTM | Ağdam | Təzə İmamqulubəyli qəsəbəsi | Yaxşı | 6093801 | 0 | 1 | 10/0,4 | 63 | 1 | 75 | 2002 | 0
702 | KTM | Ağdam | Təzə İmamqulubəyli qəsəbəsi | Yaxşı | 6090295 | 0 | 1 | 10/0,4 | 400 | 1 | 85 | 1980 | 0
703 | KTM | Ağdam | Təzə İmamqulubəyli qəsəbəsi | Yaxşı | 6094007 | 0 | 1 | 10/0,4 | 40 | 1 | 77 | 2006 | 0
704 | KTM | Ağdam | Təzə İmamqulubəyli qəsəbəsi | Yaxşı | 6093073 | 0 | 1 | 10/0,4 | 63 | 1 | 75 | 2006 | 0
705 | KTM | Ağdam | Təzə İmamqulubəyli qəsəbəsi | Yaxşı | 6093622 | 0 | 1 | 10/0,4 | 63 | 1 | 72 | 2006 | 0
706 | KTM | Ağdam | Təzə İmamqulubəyli qəsəbəsi | Yaxşı | 6093623 | 0 | 2 | 10/0,4 | 63 | 1 | 84 | 2006 | 0
707 | KTM | Ağdam | Təzə İmamqulubəyli qəsəbəsi | Yaxşı | 6094005 | 0 | 1 | 10/0,4 | 40 | 1 | 72 | 2006 | 0
708 | KTM | Ağdam | Təzə İmamqulubəyli qəsəbəsi | Yaxşı | 6098038 | 0 | 1 | 10/0,4 | 63 | 1 | 76 | 2014 | 0
709 | KTM | Ağdam | Təzə İmamqulubəyli qəsəbəsi | Yaxşı | 6098039 | 0 | 1 | 10/0,4 | 63 | 1 | 73 | 2014 | 0
710 | KTM | Ağdam | Təzə İmamqulubəyli qəsəbəsi | Yaxşı | 6098040 | 0 | 1 | 10/0,4 | 63 | 1 | 84 | 2014 | 0
711 | KTM | Ağdam | Təzə İmamqulubəyli qəsəbəsi | Yaxşı | 6098041 | 0 | 1 | 10/0,4 | 63 | 1 | 75 | 2014 | 0
712 | KTM | Ağdam | Təzə İmamqulubəyli qəsəbəsi | Yaxşı | 6090283 | 0 | 2 | 10/0,4 | 400 | 1 | 85 | 1986 | 0
713 | KTM | Ağdam | Təzə İmamqulubəyli qəsəbəsi | Yaxşı | 6090284 | 0 | 1 | 10/0,4 | 400 | 1 | 84 | 1982 | 0
714 | KTM | Ağdam | Təzə İmamqulubəyli qəsəbəsi | Yaxşı | 6090285 | 0 | 1 | 10/0,4 | 400 | 1 | 75 | 1981 | 0
715 | KTM | Ağdam | Təzə İmamqulubəyli qəsəbəsi | Yaxşı | 6090286 | 0 | 1 | 10/0,4 | 400 | 1 | 80 | 1980 | 0
716 | KTM | Ağdam | Təzə İmamqulubəyli qəsəbəsi | Yaxşı | 6090300 | 0 | 1 | 10/0,4 | 400 | 1 | 75 | 1984 | 0
717 | KTM | Ağdam | Təzə İmamqulubəyli qəsəbəsi | Yaxşı | 6090301 | 0 | 1 | 10/0,4 | 400 | 1 | 85 | 1986 | 0
718 | KTM | Ağdam | Təzə İmamqulubəyli qəsəbəsi | Yaxşı | 6090302 | 0 | 2 | 10/0,4 | 400 | 1 | 70 | 2006 | 0
719 | KTM | Ağdam | Təzə İmamqulubəyli qəsəbəsi | Yaxşı | 6090303 | 0 | 2 | 10/0,4 | 400 | 1 | 75 | 2006 | 0
720 | KTM | Ağdam | Təzə İmamqulubəyli qəsəbəsi | Yaxşı | 6090304 | 0 | 1 | 10/0,4 | 400 | 1 | 75 | 2006 | 0
721 | KTM | Ağdam | Təzə İmamqulubəyli qəsəbəsi | Yaxşı | 6090305 | 0 | 1 | 10/0,4 | 250 | 1 | 72 | 2006 | 0
722 | KTM | Ağdam | Təzə İmamqulubəyli qəsəbəsi | Yaxşı | 6098042 | 0 | 1 | 10/0,4 | 160 | 1 | 80 | 2014 | 0
723 | KTM | Ağdam | Köhnə İmamqulubəyli qəsəbəsi | Yaxşı | 6093016 | 0 | 3 | 10/0,4 | 160 | 1 | 72 | 2006 | 0
724 | KTM | Ağdam | Köhnə İmamqulubəyli qəsəbəsi | Yaxşı | 6093017 | 0 | 1 | 10/0,4 | 63 | 1 | 76 | 2006 | 0
725 | KTM | Ağdam | Köhnə İmamqulubəyli qəsəbəsi | Yaxşı | 6093055 | 0 | 1 | 10/0,4 | 750 | 1 | 70 | 2006 | 0
726 | KTM | Ağdam | Köhnə İmamqulubəyli qəsəbəsi | Yaxşı | 6093056 | 0 | 1 | 10/0,4 | 630 | 1 | 84 | 2006 | 0
727 | KTM | Ağdam | Köhnə İmamqulubəyli qəsəbəsi | Yaxşı | 6093620 | 0 | 1 | 10/0,4 | 63 | 1 | 75 | 2006 | 0
728 | KTM | Ağdam | Köhnə İmamqulubəyli qəsəbəsi | Yaxşı | 6094004 | 7 | 1 | 10/0,4 | 40 | 1 | 80 | 2006 | 0
729 | KTM | Ağdam | Baharlı qəsəbəsi | Yaxşı | 6090224 | 0 | 1 | 10/0,4 | 400 | 1 | 75 | 2006 | 0
730 | KTM | Ağdam | Baharlı qəsəbəsi | Yaxşı | 6090225 | 0 | 1 | 10/0,4 | 1000 | 1 | 85 | 2006 | 0
731 | KTM | Ağdam | Baharlı qəsəbəsi | Yaxşı | 6090226 | 0 | 0 | 10/0,4 | 400 | 1 | 70 | 2006 | 0
732 | KTM | Ağdam | Baharlı qəsəbəsi | Yaxşı | 6090227 | 1 | 0 | 10/0,4 | 400 | 1 | 75 | 2006 | 0
733 | KTM | Ağdam | Baharlı qəsəbəsi | Yaxşı | 6090232 | 0 | 1 | 10/0,4 | 400 | 1 | 75 | 2006 | 0
734 | KTM | Ağdam | Baharlı qəsəbəsi | Yaxşı | 6090242 | 0 | 1 | 10/0,4 | 400 | 1 | 72 | 2006 | 0
735 | KTM | Ağdam | Baharlı qəsəbəsi | Yaxşı | 6093196 | 0 | 1 | 10/0,4 | 63 | 1 | 80 | 2006 | 0
736 | KTM | Ağdam | Baharlı qəsəbəsi | Yaxşı | 6093965 | 0 | 1 | 10/0,4 | 63 | 1 | 72 | 2006 | 0
737 | KTM | Ağdam | Baharlı qəsəbəsi | Yaxşı | 6093180 | 0 | 1 | 10/0,4 | 100 | 1 | 76 | 1996 | 0
738 | KTM | Ağdam | Baharlı qəsəbəsi | Yaxşı | 6093596 | 0 | 1 | 10/0,4 | 63 | 1 | 70 | 2006 | 0
739 | KTM | Ağdam | Baharlı qəsəbəsi | Yaxşı | 6093179 | 0 | 1 | 10/0,4 | 63 | 1 | 84 | 1976 | 0
740 | KTM | Ağdam | Baharlı qəsəbəsi | Yaxşı | 6093597 | 0 | 2 | 10/0,4 | 63 | 1 | 70 | 2007 | 0
741 | KTM | Ağdam | Baharlı qəsəbəsi | Yaxşı | 6093595 | 0 | 1 | 10/0,4 | 63 | 1 | 70 | 2006 | 0
742 | KTM | Ağdam | Baharlı qəsəbəsi | Yaxşı | 6090229 | 0 | 1 | 10/0,4 | 400 | 1 | 75 | 2006 | 0
743 | KTM | Ağdam | Baharlı qəsəbəsi | Yaxşı | 6090230 | 0 | 3 | 10/0,4 | 400 | 1 | 75 | 2006 | 0
744 | KTM | Ağdam | Baharlı qəsəbəsi | Yaxşı | 6090231 | 0 | 1 | 10/0,4 | 400 | 1 | 70 | 2006 | 0
745 | KTM | Ağdam | Baharlı qəsəbəsi | Yaxşı | 6090233 | 0 | 1 | 10/0,4 | 400 | 1 | 70 | 2006 | 0
746 | KTM | Ağdam | Baharlı qəsəbəsi | Yaxşı | 6090234 | 0 | 1 | 10/0,4 | 400 | 1 | 75 | 2006 | 0
747 | KTM | Ağdam | Baharlı qəsəbəsi | Yaxşı | 6093599 | 0 | 1 | 10/0,4 | 63 | 1 | 75 | 2007 | 0
748 | KTM | Ağdam | Baharlı qəsəbəsi | Yaxşı | 6090228 | 0 | 1 | 10/0,4 | 400 | 1 | 75 | 2006 | 0
749 | KTM | Ağdam | Baharlı qəsəbəsi | Yaxşı | 6090235 | 0 | 1 | 10/0,4 | 400 | 1 | 70 | 2006 | 0
750 | KTM | Ağdam | Baharlı qəsəbəsi | Yaxşı | 6090236 | 0 | 1 | 10/0,4 | 400 | 1 | 75 | 2006 | 0
751 | KTM | Ağdam | Baharlı qəsəbəsi | Yaxşı | 6090237 | 0 | 1 | 10/0,4 | 400 | 1 | 75 | 2006 | 0
752 | KTM | Ağdam | Baharlı qəsəbəsi | Yaxşı | 6090238 | 0 | 1 | 10/0,4 | 400 | 1 | 80 | 2006 | 0
753 | KTM | Ağdam | Baharlı qəsəbəsi | Yaxşı | 6090239 | 0 | 1 | 10/0,4 | 400 | 1 | 70 | 2006 | 0
754 | KTM | Ağdam | Baharlı qəsəbəsi | Yaxşı | 6093326 | 0 | 1 | 10/0,4 | 63 | 1 | 73 | 1996 | 0
755 | KTM | Ağdam | Baharlı qəsəbəsi | Yaxşı | 6093598 | 0 | 1 | 10/0,4 | 63 | 1 | 75 | 2006 | 0
756 | KTM | Ağdam | Baharlı qəsəbəsi | Yaxşı | 6093592 | 0 | 1 | 10/0,4 | 63 | 1 | 75 | 2005 | 0
757 | KTM | Ağdam | Baharlı qəsəbəsi | Yaxşı | 6093601 | 0 | 1 | 10/0,4 | 63 | 1 | 70 | 2006 | 0
758 | KTM | Ağdam | Baharlı qəsəbəsi | Yaxşı | 6093600 | 0 | 1 | 10/0,4 | 63 | 1 | 75 | 2007 | 0
759 | KTM | Ağdam | Baharlı qəsəbəsi | Yaxşı | 6093602 | 0 | 1 | 10/0,4 | 63 | 1 | 75 | 2006 | 0
760 | KTM | Ağdam | Baharlı qəsəbəsi | Yaxşı | 6093594 | 0 | 1 | 10/0,4 | 63 | 1 | 73 | 2005 | 0
761 | KTM | Ağdam | Baharlı qəsəbəsi | Yaxşı | 6090240 | 0 | 1 | 10/0,4 | 400 | 1 | 75 | 2006 | 0
762 | KTM | Ağdam | Baharlı qəsəbəsi | Yaxşı | 6090241 | 0 | 0 | 10/0,4 | 400 | 1 | 74 | 2006 | 0
763 | KTM | Ağdam | Baharlı qəsəbəsi | Yaxşı | 6090243 | 5 | 0 | 10/0,4 | 63 | 1 | 80 | 2006 | 0
764 | KTM | Ağdam | Baharlı qəsəbəsi | Yaxşı | 6093603 | 0 | 1 | 10/0,4 | 63 | 1 | 75 | 2006 | 0
765 | KTM | Ağdam | Baharlı qəsəbəsi | Yaxşı | 6093604 | 0 | 1 | 10/0,4 | 63 | 1 | 76 | 2006 | 0
766 | KTM | Ağdam | Bənövşələr qəsəbəsi | Yaxşı | 6090077 | 11 | 0 | 10/0,4 | 100 | 1 | 70 | 1986 | 0
767 | KTM | Ağdam | Bənövşələr qəsəbəsi | Yaxşı | 6090215 | 0 | 1 | 10/0,4 | 400 | 1 | 78 | 2005 | 0
768 | KTM | Ağdam | Bənövşələr qəsəbəsi | Yaxşı | 6090216 | 0 | 1 | 10/0,4 | 400 | 1 | 75 | 2005 | 0
769 | KTM | Ağdam | Bənövşələr qəsəbəsi | Yaxşı | 6090217 | 0 | 1 | 10/0,4 | 400 | 1 | 70 | 2005 | 0
770 | KTM | Ağdam | Bənövşələr qəsəbəsi | Yaxşı | 6090218 | 0 | 1 | 10/0,4 | 400 | 1 | 75 | 2005 | 0
771 | KTM | Ağdam | Bənövşələr qəsəbəsi | Yaxşı | 6090219 | 0 | 1 | 10/0,4 | 400 | 1 | 70 | 2005 | 0
772 | KTM | Ağdam | Bənövşələr qəsəbəsi | Yaxşı | 6090220 | 0 | 4 | 10/0,4 | 400 | 1 | 76 | 2005 | 0
773 | KTM | Ağdam | Bənövşələr qəsəbəsi | Yaxşı | 6090221 | 0 | 2 | 10/0,4 | 400 | 1 | 70 | 2005 | 0
774 | KTM | Ağdam | Bənövşələr qəsəbəsi | Yaxşı | 6090222 | 0 | 1 | 10/0,4 | 400 | 1 | 75 | 2005 | 0
775 | KTM | Ağdam | Bənövşələr qəsəbəsi | Yaxşı | 6090223 | 0 | 3 | 10/0,4 | 250 | 1 | 72 | 2005 | 0
776 | KTM | Ağdam | Bənövşələr qəsəbəsi | Yaxşı | 6093261 | 0 | 1 | 10/0,4 | 63 | 1 | 80 | 2000 | 0
777 | KTM | Ağdam | Bənövşələr qəsəbəsi | Yaxşı | 6094027 | 32 | 0 | 10/0,4 | 250 | 1 | 72 | 1986 | 0
778 | KTM | Ağdam | Bənövşələr qəsəbəsi | Yaxşı | 6093586 | 0 | 1 | 10/0,4 | 63 | 1 | 76 | 2005 | 0
779 | KTM | Ağdam | Bənövşələr qəsəbəsi | Yaxşı | 6093593 | 0 | 1 | 10/0,4 | 63 | 1 | 70 | 2005 | 0
780 | KTM | Ağdam | Bənövşələr qəsəbəsi | Yaxşı | 6093590 | 0 | 1 | 10/0,4 | 63 | 1 | 84 | 2005 | 0
781 | KTM | Ağdam | Bənövşələr qəsəbəsi | Yaxşı | 6093589 | 0 | 1 | 10/0,4 | 63 | 1 | 75 | 2005 | 0
782 | KTM | Ağdam | Bənövşələr qəsəbəsi | Yaxşı | 6093591 | 0 | 1 | 10/0,4 | 63 | 1 | 80 | 2005 | 0
783 | KTM | Ağdam | Bənövşələr qəsəbəsi | Yaxşı | 6093405 | 0 | 1 | 10/0,4 | 63 | 1 | 75 | 1191 | 0
784 | KTM | Ağdam | Bənövşələr qəsəbəsi | Yaxşı | 6093587 | 0 | 1 | 10/0,4 | 63 | 1 | 85 | 2005 | 0
785 | KTM | Ağdam | Əhmədağalı | Yaxşı | 6090064 | 43 | 4 | 10/0,4 | 100 | 1 | 73 | 1978 | 0
786 | KTM | Ağdam | Əhmədağalı | Yaxşı | 6090065 | 31 | 0 | 10/0,4 | 160 | 1 | 75 | 1978 | 0
787 | KTM | Ağdam | Əhmədağalı | Yaxşı | 6090066 | 60 | 1 | 10/0,4 | 400 | 1 | 72 | 2001 | 0
788 | KTM | Ağdam | Əhmədağalı | Yaxşı | 6090067 | 66 | 1 | 10/0,4 | 250 | 1 | 84 | 2002 | 0
789 | KTM | Ağdam | Əhmədağalı | Yaxşı | 6090094 | 15 | 0 | 10/0,4 | 160 | 1 | 72 | 1982 | 0
790 | KTM | Ağdam | Əhmədağalı | Yaxşı | 6093175 | 1 | 8 | 10/0,4 | 100 | 1 | 76 | 1991 | 0
791 | KTM | Ağdam | Əhmədağalı | Yaxşı | 6093190 | 0 | 1 | 10/0,4 | 63 | 1 | 79 | 1982 | 0
792 | KTM | Ağdam | Əhmədağalı | Yaxşı | 6093191 | 0 | 2 | 10/0,4 | 63 | 1 | 84 | 1986 | 0
793 | KTM | Ağdam | Əhmədağalı | Yaxşı | 6093192 | 0 | 1 | 10/0,4 | 100 | 1 | 75 | 1975 | 0
794 | KTM | Ağdam | Əhmədağalı | Yaxşı | 6093193 | 0 | 1 | 10/0,4 | 63 | 1 | 70 | 1995 | 0
795 | KTM | Ağdam | Əhmədağalı | Yaxşı | 6093198 | 0 | 1 | 10/0,4 | 63 | 1 | 84 | 1998 | 0
796 | KTM | Ağdam | Əhmədağalı | Yaxşı | 6093199 | 1 | 1 | 10/0,4 | 63 | 1 | 75 | 1988 | 0
797 | KTM | Ağdam | Əhmədağalı | Yaxşı | 6093200 | 0 | 2 | 10/0,4 | 100 | 1 | 82 | 1989 | 0
798 | KTM | Ağdam | Əhmədağalı | Yaxşı | 6093201 | 0 | 1 | 10/0,4 | 63 | 1 | 75 | 1988 | 0
799 | KTM | Ağdam | Əhmədağalı | Yaxşı | 6093202 | 0 | 1 | 10/0,4 | 100 | 1 | 85 | 1987 | 0
800 | KTM | Ağdam | Əhmədağalı | Yaxşı | 6093203 | 0 | 1 | 10/0,4 | 63 | 1 | 70 | 1986 | 0
801 | KTM | Ağdam | Əhmədağalı | Yaxşı | 6093275 | 0 | 1 | 10/0,4 | 63 | 1 | 75 | 2006 | 0
802 | KTM | Ağdam | Əhmədağalı | Yaxşı | 6093069 | 0 | 1 | 10/0,4 | 63 | 1 | 75 | 1997 | 0
803 | KTM | Ağdam | Əhmədağalı | Yaxşı | 6093916 | 0 | 2 | 10/0,4 | 100 | 1 | 80 | 1998 | 0
804 | KTM | Ağdam | Əhmədağalı | Yaxşı | 6093917 | 0 | 1 | 10/0,4 | 63 | 1 | 75 | 2003 | 0
805 | KTM | Ağdam | Əhmədağalı | Yaxşı | 6093948 | 0 | 1 | 10/0,4 | 100 | 1 | 85 | 2003 | 0
806 | KTM | Ağdam | Əhmədağalı | Yaxşı | 6093950 | 0 | 1 | 10/0,4 | 63 | 1 | 70 | 2005 | 0
807 | KTM | Ağdam | Əhmədağalı | Yaxşı | 6093951 | 0 | 1 | 10/0,4 | 63 | 1 | 75 | 2001 | 0
808 | KTM | Ağdam | Əhmədağalı | Yaxşı | 6094018 | 22 | 3 | 10/0,4 | 160 | 1 | 75 | 1988 | 0
809 | KTM | Ağdam | Əhmədağalı | Yaxşı | 6094019 | 15 | 0 | 10/0,4 | 160 | 1 | 72 | 1998 | 0
810 | KTM | Ağdam | Əhmədağalı | Yaxşı | 6098067 | 0 | 2 | 10/0,4 | 63 | 1 | 80 | 9464 | 0
811 | KTM | Ağdam | Əhmədağalı | Yaxşı | 6098074 | 0 | 1 | 10/0,4 | 63 | 1 | 72 | 2015 | 0
812 | KTM | Ağdam | Əhmədağalı | Yaxşı | 6098088 | 0 | 1 | 10/0,4 | 63 | 1 | 76 | 0 | 0
813 | KTM | Ağdam | Əhmədağalı | Yaxşı | 6094014 | 0 | 2 | 10/0,4 | 63 | 1 | 70 | 1996 | 0
814 | KTM | Ağdam | Əhmədağalı | Yaxşı | 6093852 | 0 | 1 | 10/0,4 | 63 | 1 | 84 | 1997 | 0
815 | KTM | Ağdam | Əhmədağalı | Yaxşı | 6098014 | 0 | 1 | 10/0,4 | 100 | 1 | 75 | 2012 | 0
816 | KTM | Ağdam | Əhmədağalı | Yaxşı | 6090203 | 70 | 12 | 10/0,4 | 250 | 1 | 80 | 2005 | 0
817 | KTM | Ağdam | Dördyol qəsəbəsi | Yaxşı | 6090204 | 4 | 2 | 10/0,4 | 400 | 1 | 75 | 2005 | 0
818 | KTM | Ağdam | Dördyol qəsəbəsi | Yaxşı | 6090205 | 0 | 1 | 10/0,4 | 250 | 1 | 85 | 2006 | 0
819 | KTM | Ağdam | Dördyol qəsəbəsi | Yaxşı | 6090206 | 0 | 0 | 10/0,4 | 400 | 1 | 70 | 2006 | 0
820 | KTM | Ağdam | Dördyol qəsəbəsi | Yaxşı | 6090207 | 0 | 1 | 10/0,4 | 400 | 1 | 75 | 2006 | 0
821 | KTM | Ağdam | Dördyol qəsəbəsi | Yaxşı | 6093867 | 0 | 1 | 10/0,4 | 400 | 1 | 75 | 0 | 0
822 | KTM | Ağdam | Dördyol qəsəbəsi | Yaxşı | 6093868 | 0 | 1 | 10/0,4 | 100 | 1 | 72 | 0 | 0
823 | KTM | Ağdam | Dördyol qəsəbəsi | Yaxşı | 6093884 | 0 | 1 | 10/0,4 | 100 | 1 | 80 | 1995 | 0
824 | KTM | Ağdam | Dördyol qəsəbəsi | Yaxşı | 6093889 | 0 | 4 | 10/0,4 | 100 | 1 | 72 | 2000 | 0
825 | KTM | Ağdam | Dördyol qəsəbəsi | Yaxşı | 6093960 | 0 | 1 | 10/0,4 | 100 | 1 | 76 | 2006 | 0
826 | KTM | Ağdam | Dördyol qəsəbəsi | Yaxşı | 6093571 | 0 | 1 | 10/0,4 | 63 | 1 | 70 | 2006 | 0
827 | KTM | Ağdam | Dördyol qəsəbəsi | Yaxşı | 6093567 | 0 | 1 | 10/0,4 | 63 | 1 | 84 | 2007 | 0
828 | KTM | Ağdam | Dördyol qəsəbəsi | Yaxşı | 6093570 | 0 | 1 | 10/0,4 | 63 | 1 | 75 | 2006 | 0
829 | KTM | Ağdam | Dördyol qəsəbəsi | Yaxşı | 6093566 | 0 | 1 | 10/0,4 | 63 | 1 | 80 | 2006 | 0
830 | KTM | Ağdam | Dördyol qəsəbəsi | Yaxşı | 6093569 | 0 | 1 | 10/0,4 | 63 | 1 | 75 | 2006 | 0
831 | KTM | Ağdam | Dördyol qəsəbəsi | Yaxşı | 6093568 | 0 | 1 | 10/0,4 | 63 | 1 | 85 | 2007 | 0
832 | KTM | Ağdam | Dördyol qəsəbəsi | Yaxşı | 6090181 | 0 | 1 | 10/0,4 | 400 | 1 | 70 | 2006 | 0
833 | KTM | Ağdam | Dördyol qəsəbəsi | Yaxşı | 6090182 | 0 | 1 | 10/0,4 | 400 | 1 | 75 | 2006 | 0
834 | KTM | Ağdam | Dördyol qəsəbəsi | Yaxşı | 6090183 | 0 | 1 | 10/0,4 | 400 | 1 | 75 | 2006 | 0
835 | KTM | Ağdam | Dördyol qəsəbəsi | Yaxşı | 6090184 | 0 | 1 | 10/0,4 | 400 | 1 | 72 | 2006 | 0
836 | KTM | Ağdam | Dördyol qəsəbəsi | Yaxşı | 6090185 | 0 | 1 | 10/0,4 | 400 | 1 | 80 | 2006 | 0
837 | KTM | Ağdam | Dördyol qəsəbəsi | Yaxşı | 6090186 | 0 | 1 | 10/0,4 | 400 | 1 | 72 | 2006 | 0
838 | KTM | Ağdam | Dördyol qəsəbəsi | Yaxşı | 6090187 | 0 | 1 | 10/0,4 | 400 | 1 | 76 | 2006 | 0
839 | KTM | Ağdam | Dördyol qəsəbəsi | Yaxşı | 6093585 | 0 | 1 | 10/0,4 | 63 | 1 | 70 | 2008 | 0
840 | KTM | Ağdam | Dördyol qəsəbəsi | Yaxşı | 6093557 | 0 | 2 | 10/0,4 | 63 | 1 | 84 | 2006 | 0
841 | KTM | Ağdam | Dördyol qəsəbəsi | Yaxşı | 6093961 | 0 | 1 | 10/0,4 | 63 | 1 | 75 | 2006 | 0
842 | KTM | Ağdam | Dördyol qəsəbəsi | Yaxşı | 6093559 | 0 | 1 | 10/0,4 | 63 | 1 | 80 | 2006 | 0
843 | KTM | Ağdam | Dördyol qəsəbəsi | Yaxşı | 6093558 | 0 | 1 | 10/0,4 | 63 | 1 | 75 | 2006 | 0
844 | KTM | Ağdam | Dördyol qəsəbəsi | Yaxşı | 6093556 | 0 | 1 | 10/0,4 | 63 | 1 | 85 | 2006 | 0
845 | KTM | Ağdam | Dördyol qəsəbəsi | Yaxşı | 6093555 | 0 | 1 | 10/0,4 | 63 | 1 | 70 | 2006 | 0
846 | KTM | Ağdam | Dördyol qəsəbəsi | Yaxşı | 6093554 | 0 | 1 | 10/0,4 | 63 | 1 | 75 | 2006 | 0
847 | KTM | Ağdam | Dördyol qəsəbəsi | Yaxşı | 6090192 | 0 | 1 | 10/0,4 | 400 | 1 | 75 | 2006 | 0
848 | KTM | Ağdam | Dördyol qəsəbəsi | Yaxşı | 6090199 | 0 | 1 | 10/0,4 | 400 | 1 | 72 | 2006 | 0
849 | KTM | Ağdam | Dördyol qəsəbəsi | Yaxşı | 6090200 | 0 | 1 | 10/0,4 | 400 | 1 | 80 | 2006 | 0
850 | KTM | Ağdam | Dördyol qəsəbəsi | Yaxşı | 6090201 | 0 | 0 | 10/0,4 | 400 | 1 | 72 | 2006 | 0
851 | KTM | Ağdam | Dördyol qəsəbəsi | Yaxşı | 6090202 | 0 | 1 | 10/0,4 | 400 | 1 | 76 | 2005 | 0
852 | KTM | Ağdam | Dördyol qəsəbəsi | Yaxşı | 6093575 | 0 | 1 | 10/0,4 | 63 | 1 | 70 | 2006 | 0
853 | KTM | Ağdam | Dördyol qəsəbəsi | Yaxşı | 6093573 | 0 | 1 | 10/0,4 | 63 | 1 | 84 | 2006 | 0
854 | KTM | Ağdam | Dördyol qəsəbəsi | Yaxşı | 6093572 | 0 | 1 | 10/0,4 | 63 | 1 | 75 | 2006 | 0
855 | KTM | Ağdam | Dördyol qəsəbəsi | Yaxşı | 6093576 | 0 | 1 | 10/0,4 | 63 | 1 | 80 | 2006 | 0
856 | KTM | Ağdam | Dördyol qəsəbəsi | Yaxşı | 6093577 | 0 | 1 | 10/0,4 | 63 | 1 | 85 | 2006 | 0
857 | KTM | Ağdam | Dördyol qəsəbəsi | Yaxşı | 6093574 | 0 | 1 | 10/0,4 | 100 | 1 | 70 | 2006 | 0
858 | KTM | Ağdam | Dördyol qəsəbəsi | Yaxşı | 6090189 | 0 | 1 | 10/0,4 | 400 | 1 | 75 | 2006 | 0
859 | KTM | Ağdam | Dördyol qəsəbəsi | Yaxşı | 6090190 | 0 | 1 | 10/0,4 | 400 | 1 | 75 | 2006 | 0
860 | KTM | Ağdam | Dördyol qəsəbəsi | Yaxşı | 6090191 | 0 | 1 | 10/0,4 | 400 | 1 | 72 | 2006 | 0
861 | KTM | Ağdam | Dördyol qəsəbəsi | Yaxşı | 6090193 | 0 | 1 | 10/0,4 | 400 | 1 | 80 | 2006 | 0
862 | KTM | Ağdam | Dördyol qəsəbəsi | Yaxşı | 6090194 | 0 | 0 | 10/0,4 | 400 | 1 | 72 | 2006 | 0
863 | KTM | Ağdam | Dördyol qəsəbəsi | Yaxşı | 6090195 | 0 | 1 | 10/0,4 | 400 | 1 | 76 | 2006 | 0
864 | KTM | Ağdam | Dördyol qəsəbəsi | Yaxşı | 6090196 | 0 | 1 | 10/0,4 | 400 | 1 | 70 | 2006 | 0
865 | KTM | Ağdam | Dördyol qəsəbəsi | Yaxşı | 6090197 | 0 | 0 | 10/0,4 | 400 | 1 | 84 | 2006 | 0
866 | KTM | Ağdam | Dördyol qəsəbəsi | Yaxşı | 6090198 | 0 | 0 | 10/0,4 | 400 | 1 | 75 | 2006 | 0
867 | KTM | Ağdam | Dördyol qəsəbəsi | Yaxşı | 6093561 | 0 | 1 | 10/0,4 | 63 | 1 | 80 | 2006 | 0
868 | KTM | Ağdam | Dördyol qəsəbəsi | Yaxşı | 6098037 | 0 | 1 | 10/0,4 | 63 | 1 | 75 | 2006 | 0
869 | KTM | Ağdam | Dördyol qəsəbəsi | Yaxşı | 6093563 | 0 | 1 | 10/0,4 | 63 | 1 | 85 | 2006 | 0
870 | KTM | Ağdam | Dördyol qəsəbəsi | Yaxşı | 6093969 | 0 | 1 | 10/0,4 | 100 | 1 | 70 | 1977 | 0
871 | KTM | Ağdam | Dördyol qəsəbəsi | Yaxşı | 6093560 | 0 | 1 | 10/0,4 | 63 | 1 | 75 | 2006 | 0
872 | KTM | Ağdam | Dördyol qəsəbəsi | Yaxşı | 6093562 | 0 | 1 | 10/0,4 | 63 | 1 | 75 | 2006 | 0
873 | KTM | Ağdam | Dördyol qəsəbəsi | Yaxşı | 6093564 | 0 | 1 | 10/0,4 | 63 | 1 | 72 | 2006 | 0
874 | KTM | Ağdam | Dördyol qəsəbəsi | Yaxşı | 6093565 | 0 | 1 | 10/0,4 | 63 | 1 | 80 | 2006 | 0
875 | KTM | Ağdam | Təzəkənd 1-2 qəsəbəsi | Yaxşı | 6090208 | 0 | 1 | 10/0,4 | 400 | 1 | 72 | 2006 | 0
876 | KTM | Ağdam | Təzəkənd 1-2 qəsəbəsi | Yaxşı | 6090209 | 0 | 2 | 10/0,4 | 400 | 1 | 76 | 2006 | 0
877 | KTM | Ağdam | Təzəkənd 1-2 qəsəbəsi | Yaxşı | 6090210 | 0 | 1 | 10/0,4 | 400 | 1 | 70 | 2006 | 0
878 | KTM | Ağdam | Təzəkənd 1-2 qəsəbəsi | Yaxşı | 6090211 | 0 | 1 | 10/0,4 | 400 | 1 | 84 | 2006 | 0
879 | KTM | Ağdam | Təzəkənd 1-2 qəsəbəsi | Yaxşı | 6090212 | 0 | 1 | 10/0,4 | 400 | 1 | 75 | 2006 | 0
880 | KTM | Ağdam | Təzəkənd 1-2 qəsəbəsi | Yaxşı | 6090213 | 0 | 1 | 10/0,4 | 400 | 1 | 80 | 2006 | 0
881 | KTM | Ağdam | Təzəkənd 1-2 qəsəbəsi | Yaxşı | 6090214 | 0 | 1 | 10/0,4 | 400 | 1 | 85 | 2006 | 0
882 | KTM | Ağdam | Təzəkənd 1-2 qəsəbəsi | Yaxşı | 6098079 | 0 | 1 | 10/0,4 | 63 | 1 | 70 | 2015 | 0
883 | KTM | Ağdam | Təzəkənd 1-2 qəsəbəsi | Yaxşı | 6093584 | 0 | 2 | 10/0,4 | 63 | 1 | 75 | 2008 | 0
884 | KTM | Ağdam | Təzəkənd 1-2 qəsəbəsi | Yaxşı | 6093578 | 0 | 1 | 10/0,4 | 100 | 1 | 73 | 2006 | 0
885 | KTM | Ağdam | Təzəkənd 1-2 qəsəbəsi | Yaxşı | 6093557 | 0 | 2 | 10/0,4 | 100 | 1 | 72 | 2006 | 0
886 | KTM | Ağdam | Təzəkənd 1-2 qəsəbəsi | Yaxşı | 6093582 | 0 | 1 | 10/0,4 | 63 | 1 | 80 | 2006 | 0
887 | KTM | Ağdam | Təzəkənd 1-2 qəsəbəsi | Yaxşı | 6093579 | 0 | 1 | 10/0,4 | 63 | 1 | 72 | 2006 | 0
888 | KTM | Ağdam | Təzəkənd 1-2 qəsəbəsi | Yaxşı | 6093583 | 0 | 1 | 10/0,4 | 63 | 1 | 76 | 2006 | 0
889 | KTM | Ağdam | Təzəkənd 1-2 qəsəbəsi | Yaxşı | 6093545 | 0 | 1 | 10/0,4 | 63 | 1 | 70 | 2008 | 0
890 | KTM | Ağdam | Təzəkənd 1-2 qəsəbəsi | Yaxşı | 6093580 | 0 | 1 | 10/0,4 | 63 | 1 | 84 | 2006 | 0
891 | KTM | Ağdam | Təzəkənd 1-2 qəsəbəsi | Yaxşı | 6093581 | 0 | 1 | 10/0,4 | 63 | 1 | 84 | 2006 | 0
892 | KTM | Ağdam | 689 qəsəbəsi 2 | Yaxşı | 6090269 | 0 | 1 | 10/0,4 | 400 | 1 | 75 | 2010 | 0
893 | KTM | Ağdam | 689 qəsəbəsi 2 | Yaxşı | 6090272 | 0 | 1 | 10/0,4 | 630 | 1 | 80 | 2010 | 0
894 | KTM | Ağdam | 689 qəsəbəsi 2 | Yaxşı | 6090273 | 0 | 2 | 10/0,4 | 630 | 1 | 75 | 2010 | 0
895 | KTM | Ağdam | 689 qəsəbəsi 2 | Yaxşı | 6090274 | 0 | 2 | 10/0,4 | 1000 | 1 | 85 | 2010 | 0
896 | KTM | Ağdam | 689 qəsəbəsi 2 | Yaxşı | 6090275 | 0 | 1 | 10/0,4 | 630 | 1 | 70 | 2010 | 0
897 | KTM | Ağdam | 689 qəsəbəsi 2 | Yaxşı | 6090276 | 0 | 1 | 10/0,4 | 630 | 1 | 75 | 2010 | 0
898 | KTM | Ağdam | 689 qəsəbəsi 2 | Yaxşı | 6090277 | 0 | 1 | 10/0,4 | 400 | 1 | 75 | 2010 | 0
899 | KTM | Ağdam | 689 qəsəbəsi 2 | Yaxşı | 6093902 | 0 | 1 | 10/0,4 | 160 | 1 | 72 | 2010 | 0
900 | KTM | Ağdam | 689 qəsəbəsi 2 | Yaxşı | 6093907 | 0 | 1 | 10/0,4 | 63 | 1 | 80 | 2010 | 0
901 | KTM | Ağdam | 689 qəsəbəsi 2 | Yaxşı | 6093904 | 0 | 1 | 10/0,4 | 63 | 1 | 72 | 2010 | 0
902 | KTM | Ağdam | 689 qəsəbəsi 2 | Yaxşı | 6093905 | 0 | 1 | 10/0,4 | 63 | 1 | 76 | 2010 | 0
903 | KTM | Ağdam | 689 qəsəbəsi 2 | Yaxşı | 6090015 | 16 | 1 | 10/0,4 | 160 | 1 | 70 | 2008 | 0
904 | KTM | Ağdam | 689 qəsəbəsi 2 | Yaxşı | 6090020 | 6 | 0 | 10/0,4 | 400 | 1 | 84 | 2006 | 0
905 | KTM | Ağdam | 689 qəsəbəsi 2 | Yaxşı | 6090022 | 0 | 1 | 10/0,4 | 160 | 1 | 75 | 2006 | 0
906 | KTM | Ağdam | 689 qəsəbəsi 2 | Yaxşı | 6090270 | 0 | 1 | 10/0,4 | 630 | 1 | 80 | 2010 | 0
907 | KTM | Ağdam | 689 qəsəbəsi 2 | Yaxşı | 6090271 | 0 | 2 | 10/0,4 | 630 | 1 | 75 | 2010 | 0
908 | KTM | Ağdam | 689 qəsəbəsi 2 | Yaxşı | 6090278 | 0 | 1 | 10/0,4 | 400 | 1 | 85 | 2010 | 0
909 | KTM | Ağdam | 689 qəsəbəsi 2 | Yaxşı | 6090279 | 1 | 0 | 10/0,4 | 400 | 1 | 70 | 2010 | 0
910 | KTM | Ağdam | 689 qəsəbəsi 2 | Yaxşı | 6090280 | 0 | 1 | 10/0,4 | 630 | 1 | 75 | 2010 | 0
911 | KTM | Ağdam | 689 qəsəbəsi 2 | Yaxşı | 6090281 | 0 | 1 | 10/0,4 | 400 | 1 | 75 | 2010 | 0
912 | KTM | Ağdam | 689 qəsəbəsi 2 | Yaxşı | 6090282 | 0 | 1 | 10/0,4 | 400 | 1 | 72 | 2010 | 0
913 | KTM | Ağdam | 689 qəsəbəsi 2 | Yaxşı | 6098091 | 0 | 1 | 10/0,4 | 63 | 1 | 80 | 0 | 0
914 | KTM | Ağdam | 689 qəsəbəsi 2 | Yaxşı | 6093903 | 0 | 1 | 10/0,4 | 63 | 1 | 72 | 2010 | 0
915 | KTM | Ağdam | 689 qəsəbəsi 2 | Yaxşı | 6093906 | 0 | 2 | 10/0,4 | 63 | 1 | 76 | 2010 | 0
916 | KTM | Ağdam | 689 qəsəbəsi 2 | Yaxşı | 6093900 | 0 | 1 | 10/0,4 | 63 | 1 | 70 | 2008 | 0
917 | KTM | Ağdam | 689 qəsəbəsi 2 | Yaxşı | 6093550 | 0 | 1 | 10/0,4 | 63 | 1 | 84 | 2002 | 0
918 | KTM | Ağdam | 689 qəsəbəsi 2 | Yaxşı | 6093319 | 0 | 2 | 10/0,4 | 63 | 1 | 75 | 2002 | 0
919 | KTM | Ağdam | 689 qəsəbəsi 2 | Yaxşı | 6093901 | 0 | 1 | 10/0,4 | 63 | 1 | 80 | 2006 | 0
920 | KTM | Ağdam | 689 qəsəbəsi 2 | Yaxşı | 6093915 | 0 | 1 | 10/0,4 | 63 | 1 | 75 | 2006 | 0
921 | KTM | Ağdam | Əfətli | Yaxşı | 6090037 | 117 | 14 | 10/0,4 | 250 | 1 | 85 | 1999 | 0
922 | KTM | Ağdam | Əfətli | Yaxşı | 6090038 | 53 | 0 | 10/0,4 | 100 | 1 | 70 | 2001 | 0
923 | KTM | Ağdam | Əfətli | Yaxşı | 6090039 | 22 | 0 | 10/0,4 | 63 | 1 | 75 | 1988 | 0
924 | KTM | Ağdam | Əfətli | Yaxşı | 6090040 | 27 | 1 | 10/0,4 | 63 | 1 | 75 | 1987 | 0
925 | KTM | Ağdam | Əfətli | Yaxşı | 6090041 | 75 | 3 | 10/0,4 | 250 | 1 | 72 | 1982 | 0
926 | KTM | Ağdam | Əfətli | Yaxşı | 6090042 | 59 | 0 | 10/0,4 | 100 | 1 | 80 | 1989 | 0
927 | KTM | Ağdam | Əfətli | Yaxşı | 6090043 | 60 | 5 | 10/0,4 | 250 | 1 | 72 | 1983 | 0
928 | KTM | Ağdam | Əfətli | Yaxşı | 6090044 | 16 | 0 | 10/0,4 | 63 | 1 | 76 | 2008 | 0
929 | KTM | Ağdam | Əfətli | Yaxşı | 6090045 | 25 | 1 | 10/0,4 | 100 | 1 | 70 | 1986 | 0
930 | KTM | Ağdam | Əfətli | Yaxşı | 6090046 | 63 | 2 | 10/0,4 | 250 | 1 | 84 | 1982 | 0
931 | KTM | Ağdam | Əfətli | Yaxşı | 6090047 | 9 | 0 | 10/0,4 | 63 | 1 | 75 | 1982 | 0
932 | KTM | Ağdam | Əfətli | Yaxşı | 6090048 | 33 | 1 | 10/0,4 | 160 | 1 | 82 | 1999 | 0
933 | KTM | Ağdam | Əfətli | Yaxşı | 6090049 | 37 | 0 | 10/0,4 | 63 | 1 | 75 | 1989 | 0
934 | KTM | Ağdam | Əfətli | Yaxşı | 6090050 | 2 | 1 | 10/0,4 | 25 | 1 | 85 | 2001 | 0
935 | KTM | Ağdam | Əfətli | Yaxşı | 6090051 | 64 | 0 | 10/0,4 | 250 | 1 | 70 | 1989 | 0
936 | KTM | Ağdam | Əfətli | Yaxşı | 6090052 | 73 | 0 | 10/0,4 | 630 | 1 | 75 | 1995 | 0
937 | KTM | Ağdam | Əfətli | Yaxşı | 6093119 | 17 | 13 | 10/0,4 | 63 | 1 | 75 | 1972 | 0
938 | KTM | Ağdam | Əfətli | Yaxşı | 6093120 | 0 | 1 | 10/0,4 | 63 | 1 | 72 | 1967 | 0
939 | KTM | Ağdam | Əfətli | Yaxşı | 6093121 | 0 | 3 | 10/0,4 | 63 | 1 | 80 | 1978 | 0
940 | KTM | Ağdam | Əfətli | Yaxşı | 6093122 | 1 | 1 | 10/0,4 | 100 | 1 | 75 | 1992 | 0
941 | KTM | Ağdam | Əfətli | Yaxşı | 6093123 | 0 | 1 | 10/0,4 | 63 | 1 | 70 | 1992 | 0
942 | KTM | Ağdam | Əfətli | Yaxşı | 6093124 | 0 | 1 | 10/0,4 | 63 | 1 | 76 | 1976 | 0
943 | KTM | Ağdam | Əfətli | Yaxşı | 6093125 | 0 | 1 | 10/0,4 | 63 | 1 | 70 | 1981 | 0
944 | KTM | Ağdam | Əfətli | Yaxşı | 6093126 | 0 | 1 | 10/0,4 | 63 | 1 | 84 | 1982 | 0
945 | KTM | Ağdam | Əfətli | Yaxşı | 6093127 | 0 | 1 | 10/0,4 | 63 | 1 | 75 | 1986 | 0
946 | KTM | Ağdam | Əfətli | Yaxşı | 6093128 | 0 | 1 | 10/0,4 | 63 | 1 | 80 | 1975 | 0
947 | KTM | Ağdam | Əfətli | Yaxşı | 6093129 | 5 | 1 | 10/0,4 | 63 | 1 | 75 | 1995 | 0
948 | KTM | Ağdam | Əfətli | Yaxşı | 6093130 | 0 | 1 | 10/0,4 | 100 | 1 | 85 | 1992 | 0
949 | KTM | Ağdam | Əfətli | Yaxşı | 6093131 | 14 | 2 | 10/0,4 | 100 | 1 | 70 | 1994 | 0
950 | KTM | Ağdam | Əfətli | Yaxşı | 6093132 | 0 | 1 | 10/0,4 | 100 | 1 | 75 | 1985 | 0
951 | KTM | Ağdam | Əfətli | Yaxşı | 6093133 | 1 | 1 | 10/0,4 | 63 | 1 | 75 | 1991 | 0
952 | KTM | Ağdam | Əfətli | Yaxşı | 6093136 | 0 | 1 | 10/0,4 | 63 | 1 | 72 | 1985 | 0
953 | KTM | Ağdam | Əfətli | Yaxşı | 6093137 | 0 | 1 | 10/0,4 | 100 | 1 | 80 | 1191 | 0
954 | KTM | Ağdam | Əfətli | Yaxşı | 6093138 | 0 | 1 | 10/0,4 | 63 | 1 | 72 | 1992 | 0
955 | KTM | Ağdam | Əfətli | Yaxşı | 6093140 | 0 | 1 | 10/0,4 | 63 | 1 | 76 | 2002 | 0
956 | KTM | Ağdam | Əfətli | Yaxşı | 6093141 | 0 | 1 | 10/0,4 | 63 | 1 | 70 | 2005 | 0
957 | KTM | Ağdam | Əfətli | Yaxşı | 6093143 | 0 | 1 | 10/0,4 | 63 | 1 | 84 | 1988 | 0
958 | KTM | Ağdam | Əfətli | Yaxşı | 6093144 | 0 | 1 | 10/0,4 | 63 | 1 | 75 | 1999 | 0
959 | KTM | Ağdam | Əfətli | Yaxşı | 6093145 | 0 | 1 | 10/0,4 | 63 | 1 | 80 | 2007 | 0
960 | KTM | Ağdam | Əfətli | Yaxşı | 6093146 | 0 | 1 | 10/0,4 | 63 | 1 | 75 | 2007 | 0
961 | KTM | Ağdam | Əfətli | Yaxşı | 6093147 | 0 | 1 | 10/0,4 | 100 | 1 | 85 | 1991 | 0
962 | KTM | Ağdam | Əfətli | Yaxşı | 6093148 | 0 | 1 | 10/0,4 | 63 | 1 | 70 | 1985 | 0
963 | KTM | Ağdam | Əfətli | Yaxşı | 6093149 | 0 | 1 | 10/0,4 | 63 | 1 | 75 | 1991 | 0
964 | KTM | Ağdam | Əfətli | Yaxşı | 6093151 | 0 | 1 | 10/0,4 | 63 | 1 | 75 | 1999 | 0
965 | KTM | Ağdam | Əfətli | Yaxşı | 6093152 | 0 | 1 | 10/0,4 | 63 | 1 | 72 | 1976 | 0
966 | KTM | Ağdam | Əfətli | Yaxşı | 6093154 | 0 | 1 | 10/0,4 | 63 | 1 | 80 | 1991 | 0
967 | KTM | Ağdam | Əfətli | Yaxşı | 6093155 | 0 | 1 | 10/0,4 | 63 | 1 | 72 | 1991 | 0
968 | KTM | Ağdam | Əfətli | Yaxşı | 6093157 | 2 | 2 | 10/0,4 | 63 | 1 | 76 | 1999 | 0
969 | KTM | Ağdam | Əfətli | Yaxşı | 6093158 | 1 | 1 | 10/0,4 | 63 | 1 | 70 | 1976 | 0
970 | KTM | Ağdam | Əfətli | Yaxşı | 6093159 | 0 | 1 | 10/0,4 | 63 | 1 | 84 | 1982 | 0
971 | KTM | Ağdam | Əfətli | Yaxşı | 6093160 | 1 | 1 | 10/0,4 | 100 | 1 | 75 | 1976 | 0
972 | KTM | Ağdam | Əfətli | Yaxşı | 6093161 | 0 | 1 | 10/0,4 | 63 | 1 | 80 | 2002 | 0
973 | KTM | Ağdam | Əfətli | Yaxşı | 6093162 | 0 | 1 | 10/0,4 | 63 | 1 | 75 | 2005 | 0
974 | KTM | Ağdam | Əfətli | Yaxşı | 6093163 | 2 | 1 | 10/0,4 | 63 | 1 | 85 | 1999 | 0
975 | KTM | Ağdam | Əfətli | Yaxşı | 6093164 | 2 | 1 | 10/0,4 | 100 | 1 | 70 | 1999 | 0
976 | KTM | Ağdam | Əfətli | Yaxşı | 6093165 | 0 | 1 | 10/0,4 | 63 | 1 | 75 | 1999 | 0
977 | KTM | Ağdam | Əfətli | Yaxşı | 6093166 | 0 | 2 | 10/0,4 | 100 | 1 | 75 | 1999 | 0
978 | KTM | Ağdam | Əfətli | Yaxşı | 6093167 | 0 | 1 | 10/0,4 | 100 | 1 | 72 | 2007 | 0
979 | KTM | Ağdam | Əfətli | Yaxşı | 6093168 | 0 | 1 | 10/0,4 | 63 | 1 | 80 | 1999 | 0
980 | KTM | Ağdam | Əfətli | Yaxşı | 6093169 | 0 | 2 | 10/0,4 | 63 | 1 | 72 | 2006 | 0
981 | KTM | Ağdam | Əfətli | Yaxşı | 6093170 | 1 | 1 | 10/0,4 | 63 | 1 | 75 | 1988 | 0
982 | KTM | Ağdam | Əfətli | Yaxşı | 6093171 | 0 | 1 | 10/0,4 | 63 | 1 | 72 | 1999 | 0
983 | KTM | Ağdam | Əfətli | Yaxşı | 6093172 | 0 | 1 | 10/0,4 | 100 | 1 | 85 | 2005 | 0
984 | KTM | Ağdam | Əfətli | Yaxşı | 6093173 | 0 | 1 | 10/0,4 | 100 | 1 | 72 | 1999 | 0
985 | KTM | Ağdam | Əfətli | Yaxşı | 6093174 | 0 | 1 | 10/0,4 | 100 | 1 | 76 | 1982 | 0
986 | KTM | Ağdam | Əfətli | Yaxşı | 6093327 | 0 | 1 | 10/0,4 | 63 | 1 | 70 | 2002 | 0
987 | KTM | Ağdam | Əfətli | Yaxşı | 6093378 | 0 | 1 | 10/0,4 | 63 | 1 | 84 | 2001 | 0
988 | KTM | Ağdam | Əfətli | Yaxşı | 6093379 | 1 | 1 | 10/0,4 | 63 | 1 | 75 | 1991 | 0
989 | KTM | Ağdam | Əfətli | Yaxşı | 6093837 | 3 | 1 | 10/0,4 | 63 | 1 | 80 | 1984 | 0
990 | KTM | Ağdam | Əfətli | Yaxşı | 6093838 | 0 | 1 | 10/0,4 | 100 | 1 | 75 | 1986 | 0
991 | KTM | Ağdam | Əfətli | Yaxşı | 6093840 | 0 | 1 | 10/0,4 | 63 | 1 | 85 | 2002 | 0
992 | KTM | Ağdam | Əfətli | Yaxşı | 6093842 | 0 | 1 | 10/0,4 | 63 | 1 | 70 | 1998 | 0
993 | KTM | Ağdam | Əfətli | Yaxşı | 6093843 | 0 | 1 | 10/0,4 | 63 | 1 | 75 | 1998 | 0
994 | KTM | Ağdam | Əfətli | Yaxşı | 6093844 | 0 | 1 | 10/0,4 | 63 | 1 | 72 | 1997 | 0
995 | KTM | Ağdam | Əfətli | Yaxşı | 6093846 | 0 | 1 | 10/0,4 | 63 | 1 | 80 | 1997 | 0
996 | KTM | Ağdam | Əfətli | Yaxşı | 6093847 | 0 | 1 | 10/0,4 | 63 | 1 | 72 | 1995 | 0
997 | KTM | Ağdam | Əfətli | Yaxşı | 6093848 | 4 | 1 | 10/0,4 | 63 | 1 | 76 | 2006 | 0
998 | KTM | Ağdam | Əfətli | Yaxşı | 6093849 | 1 | 1 | 10/0,4 | 63 | 1 | 74 | 2002 | 0
999 | KTM | Ağdam | Əfətli | Yaxşı | 6093850 | 0 | 2 | 10/0,4 | 63 | 1 | 84 | 1998 | 0
1000 | KTM | Ağdam | Əfətli | Yaxşı | 6093863 | 0 | 1 | 10/0,4 | 63 | 1 | 75 | 1997 | 0
1001 | KTM | Ağdam | Əfətli | Yaxşı | 6093968 | 0 | 1 | 10/0,4 | 100 | 1 | 85 | 2012 | 0
1002 | KTM | Ağdam | Əfətli | Yaxşı | 6093973 | 0 | 1 | 10/0,4 | 63 | 1 | 75 | 1990 | 0
1003 | KTM | Ağdam | Əfətli | Yaxşı | 6094011 | 27 | 5 | 10/0,4 | 160 | 1 | 85 | 1998 | 0
1004 | KTM | Ağdam | Əfətli | Yaxşı | 6094012 | 30 | 0 | 10/0,4 | 40 | 1 | 70 | 1995 | 0
1005 | KTM | Ağdam | Əfətli | Yaxşı | 6094013 | 38 | 0 | 10/0,4 | 100 | 1 | 75 | 2001 | 0
1006 | KTM | Ağdam | Əfətli | Yaxşı | 6094075 | 13 | 1 | 10/0,4 | 63 | 1 | 72 | 2007 | 0
1007 | KTM | Ağdam | Əfətli | Yaxşı | 6098009 | 0 | 1 | 10/0,4 | 63 | 1 | 80 | 1983 | 0
1008 | KTM | Ağdam | Əfətli | Yaxşı | 6098012 | 0 | 1 | 10/0,4 | 100 | 1 | 72 | 2008 | 0
1009 | KTM | Ağdam | Əfətli | Yaxşı | 6098096 | 0 | 1 | 10/0,4 | 63 | 1 | 76 | 0 | 0
1010 | KTM | Ağdam | Əfətli | Yaxşı | 6098097 | 0 | 1 | 10/0,4 | 63 | 1 | 70 | 0 | 0
1011 | KTM | Ağdam | Əfətli | Yaxşı | 6093156 | 2 | 1 | 10/0,4 | 63 | 1 | 84 | 1987 | 0
1012 | KTM | Ağdam | Əfətli | Yaxşı | 6098029 | 0 | 1 | 10/0,4 | 250 | 1 | 75 | 2010 | 0
1013 | KTM | Ağdam | Əfətli | Yaxşı | 6093859 | 3 | 2 | 10/0,4 | 100 | 1 | 80 | 1996 | 0
1014 | KTM | Ağdam | Əfətli | Yaxşı | 6093377 | 0 | 1 | 10/0,4 | 63 | 1 | 75 | 2004 | 0
1015 | KTM | Ağdam | Əfətli | Yaxşı | 6098031 | 0 | 1 | 10/0,4 | 160 | 1 | 85 | 2011 | 0
1016 | KTM | Ağdam | Əfətli | Yaxşı | 6098025 | 0 | 1 | 10/0,4 | 63 | 1 | 70 | 2010 | 0
1017 | KTM | Ağdam | Əfətli | Yaxşı | 6093118 | 0 | 1 | 10/0,4 | 250 | 1 | 75 | 1972 | 0
1018 | KTM | Ağdam | Əfətli | Yaxşı | 6093399 | 0 | 1 | 10/0,4 | 25 | 1 | 72 | 1994 | 0
1019 | KTM | Ağdam | Əfətli | Yaxşı | 6093971 | 0 | 1 | 10/0,4 | 250 | 1 | 80 | 1980 | 0
1020 | KTM | Ağdam | Əfətli | Yaxşı | 6093117 | 0 | 1 | 10/0,4 | 400 | 1 | 72 | 1972 | 0
1021 | KTM | Ağdam | Əfətli | Yaxşı | 6098032 | 0 | 1 | 10/0,4 | 160 | 1 | 76 | 2012 | 0
1022 | KTM | Ağdam | Əfətli | Yaxşı | 6093945 | 0 | 1 | 10/0,4 | 63 | 1 | 70 | 2006 | 0
1023 | KTM | Ağdam | Zəngişalı Mahrızlı | Yaxşı | 6090308 | 0 | 1 | 10/0,4 | 250 | 1 | 84 | 9895 | 0
1024 | KTM | Ağdam | Zəngişalı Mahrızlı | Yaxşı | 6090166 | 26 | 2 | 10/0,4 | 160 | 1 | 75 | 1997 | 0
1025 | KTM | Ağdam | Zəngişalı Mahrızlı | Yaxşı | 6090167 | 18 | 2 | 10/0,4 | 100 | 1 | 80 | 1987 | 0
1026 | KTM | Ağdam | Zəngişalı Mahrızlı | Yaxşı | 6090168 | 21 | 2 | 10/0,4 | 100 | 1 | 75 | 1985 | 0
1027 | KTM | Ağdam | Zəngişalı Mahrızlı | Yaxşı | 6090169 | 53 | 0 | 10/0,4 | 160 | 1 | 85 | 1986 | 0
1028 | KTM | Ağdam | Zəngişalı Mahrızlı | Yaxşı | 6090170 | 41 | 4 | 10/0,4 | 160 | 1 | 70 | 1982 | 0
1029 | KTM | Ağdam | Zəngişalı Mahrızlı | Yaxşı | 6090171 | 83 | 2 | 10/0,4 | 250 | 1 | 86 | 1997 | 0
1030 | KTM | Ağdam | Zəngişalı Mahrızlı | Yaxşı | 6090172 | 74 | 26 | 10/0,4 | 400 | 1 | 75 | 1997 | 0
1031 | KTM | Ağdam | Zəngişalı Mahrızlı | Yaxşı | 6090173 | 57 | 5 | 10/0,4 | 400 | 1 | 72 | 1985 | 0
1032 | KTM | Ağdam | Zəngişalı Mahrızlı | Yaxşı | 6090174 | 39 | 1 | 10/0,4 | 400 | 1 | 85 | 1986 | 0
1033 | KTM | Ağdam | Zəngişalı Mahrızlı | Yaxşı | 6090175 | 39 | 1 | 10/0,4 | 100 | 1 | 72 | 1982 | 0
1034 | KTM | Ağdam | Zəngişalı Mahrızlı | Yaxşı | 6090176 | 31 | 1 | 10/0,4 | 100 | 1 | 76 | 1997 | 0
1035 | KTM | Ağdam | Zəngişalı Mahrızlı | Yaxşı | 6090177 | 12 | 4 | 10/0,4 | 63 | 1 | 70 | 1997 | 0
1036 | KTM | Ağdam | Zəngişalı Mahrızlı | Yaxşı | 6090178 | 20 | 3 | 10/0,4 | 100 | 1 | 84 | 1986 | 0
1037 | KTM | Ağdam | Zəngişalı Mahrızlı | Yaxşı | 6090179 | 43 | 13 | 10/0,4 | 160 | 1 | 75 | 1982 | 0
1038 | KTM | Ağdam | Zəngişalı Mahrızlı | Yaxşı | 6093502 | 0 | 2 | 10/0,4 | 63 | 1 | 80 | 1968 | 0
1039 | KTM | Ağdam | Zəngişalı Mahrızlı | Yaxşı | 6093503 | 0 | 2 | 10/0,4 | 100 | 1 | 75 | 1982 | 0
1040 | KTM | Ağdam | Zəngişalı Mahrızlı | Yaxşı | 6093507 | 0 | 1 | 10/0,4 | 63 | 1 | 85 | 1980 | 0
1041 | KTM | Ağdam | Zəngişalı Mahrızlı | Yaxşı | 6093508 | 0 | 1 | 10/0,4 | 63 | 1 | 70 | 1981 | 0
1042 | KTM | Ağdam | Zəngişalı Mahrızlı | Yaxşı | 6093515 | 0 | 1 | 10/0,4 | 63 | 1 | 75 | 1980 | 0
1043 | KTM | Ağdam | Zəngişalı Mahrızlı | Yaxşı | 6093516 | 0 | 1 | 10/0,4 | 63 | 1 | 72 | 1978 | 0
1044 | KTM | Ağdam | Zəngişalı Mahrızlı | Yaxşı | 6093517 | 0 | 1 | 10/0,4 | 63 | 1 | 80 | 1968 | 0
1045 | KTM | Ağdam | Zəngişalı Mahrızlı | Yaxşı | 6093518 | 3 | 1 | 10/0,4 | 63 | 1 | 72 | 1977 | 0
1046 | KTM | Ağdam | Zəngişalı Mahrızlı | Yaxşı | 6093519 | 0 | 1 | 10/0,4 | 63 | 1 | 76 | 1989 | 0
1047 | KTM | Ağdam | Zəngişalı Mahrızlı | Yaxşı | 6093520 | 2 | 1 | 10/0,4 | 63 | 1 | 70 | 1971 | 0
1048 | KTM | Ağdam | Zəngişalı Mahrızlı | Yaxşı | 6093521 | 0 | 1 | 10/0,4 | 63 | 1 | 84 | 1980 | 0
1049 | KTM | Ağdam | Zəngişalı Mahrızlı | Yaxşı | 6093522 | 0 | 1 | 10/0,4 | 63 | 1 | 75 | 1980 | 0
1050 | KTM | Ağdam | Zəngişalı Mahrızlı | Yaxşı | 6093523 | 0 | 1 | 10/0,4 | 63 | 1 | 80 | 1990 | 0
1051 | KTM | Ağdam | Zəngişalı Mahrızlı | Yaxşı | 6093524 | 0 | 1 | 10/0,4 | 100 | 1 | 75 | 1970 | 0
1052 | KTM | Ağdam | Zəngişalı Mahrızlı | Yaxşı | 6093525 | 0 | 1 | 10/0,4 | 63 | 1 | 85 | 1983 | 0
1053 | KTM | Ağdam | Zəngişalı Mahrızlı | Yaxşı | 6093526 | 0 | 1 | 10/0,4 | 63 | 1 | 70 | 1982 | 0
1054 | KTM | Ağdam | Zəngişalı Mahrızlı | Yaxşı | 6093527 | 0 | 1 | 10/0,4 | 63 | 1 | 75 | 1963 | 0
1055 | KTM | Ağdam | Zəngişalı Mahrızlı | Yaxşı | 6093528 | 1 | 1 | 10/0,4 | 63 | 1 | 72 | 1963 | 0
1056 | KTM | Ağdam | Zəngişalı Mahrızlı | Yaxşı | 6093529 | 0 | 1 | 10/0,4 | 100 | 1 | 80 | 1982 | 0
1057 | KTM | Ağdam | Zəngişalı Mahrızlı | Yaxşı | 6093531 | 0 | 1 | 10/0,4 | 63 | 1 | 72 | 1970 | 0
1058 | KTM | Ağdam | Zəngişalı Mahrızlı | Yaxşı | 6093533 | 0 | 1 | 10/0,4 | 63 | 1 | 76 | 1962 | 0
1059 | KTM | Ağdam | Zəngişalı Mahrızlı | Yaxşı | 6093534 | 0 | 1 | 10/0,4 | 63 | 1 | 70 | 1962 | 0
1060 | KTM | Ağdam | Zəngişalı Mahrızlı | Yaxşı | 6093535 | 0 | 1 | 10/0,4 | 100 | 1 | 84 | 1970 | 0
1061 | KTM | Ağdam | Zəngişalı Mahrızlı | Yaxşı | 6093536 | 0 | 1 | 10/0,4 | 63 | 1 | 75 | 2005 | 0
1062 | KTM | Ağdam | Zəngişalı Mahrızlı | Yaxşı | 6093537 | 0 | 1 | 10/0,4 | 63 | 1 | 80 | 1962 | 0
1063 | KTM | Ağdam | Zəngişalı Mahrızlı | Yaxşı | 6093538 | 0 | 1 | 10/0,4 | 63 | 1 | 75 | 1980 | 0
1064 | KTM | Ağdam | Zəngişalı Mahrızlı | Yaxşı | 6093539 | 0 | 1 | 10/0,4 | 100 | 1 | 85 | 1978 | 0
1065 | KTM | Ağdam | Zəngişalı Mahrızlı | Yaxşı | 6093540 | 0 | 1 | 10/0,4 | 63 | 1 | 73 | 1981 | 0
1066 | KTM | Ağdam | Zəngişalı Mahrızlı | Yaxşı | 6093541 | 0 | 1 | 10/0,4 | 63 | 1 | 75 | 1985 | 0
1067 | KTM | Ağdam | Zəngişalı Mahrızlı | Yaxşı | 6093542 | 0 | 1 | 10/0,4 | 63 | 1 | 72 | 2007 | 0
1068 | KTM | Ağdam | Zəngişalı Mahrızlı | Yaxşı | 6093543 | 0 | 1 | 10/0,4 | 63 | 1 | 84 | 2007 | 0
1069 | KTM | Ağdam | Zəngişalı Mahrızlı | Yaxşı | 6093544 | 0 | 1 | 10/0,4 | 63 | 1 | 72 | 1982 | 0
1070 | KTM | Ağdam | Zəngişalı Mahrızlı | Yaxşı | 6093547 | 0 | 1 | 10/0,4 | 63 | 1 | 76 | 2008 | 0
1071 | KTM | Ağdam | Zəngişalı Mahrızlı | Yaxşı | 6093548 | 0 | 1 | 10/0,4 | 63 | 1 | 79 | 2007 | 0
1072 | KTM | Ağdam | Zəngişalı Mahrızlı | Yaxşı | 6093751 | 0 | 1 | 10/0,4 | 63 | 1 | 84 | 2006 | 0
1073 | KTM | Ağdam | Zəngişalı Mahrızlı | Yaxşı | 6093977 | 0 | 1 | 10/0,4 | 63 | 1 | 75 | 1984 | 0
1074 | KTM | Ağdam | Zəngişalı Mahrızlı | Yaxşı | 6093978 | 0 | 2 | 10/0,4 | 63 | 1 | 82 | 1982 | 0
1075 | KTM | Ağdam | Zəngişalı Mahrızlı | Yaxşı | 6094060 | 22 | 1 | 10/0,4 | 100 | 1 | 75 | 2007 | 0
1076 | KTM | Ağdam | Zəngişalı Mahrızlı | Yaxşı | 6094061 | 36 | 0 | 10/0,4 | 160 | 1 | 85 | 1996 | 0
1077 | KTM | Ağdam | Zəngişalı Mahrızlı | Yaxşı | 6094062 | 33 | 13 | 10/0,4 | 100 | 1 | 77 | 2007 | 0
1078 | KTM | Ağdam | Zəngişalı Mahrızlı | Yaxşı | 6094064 | 18 | 2 | 10/0,4 | 100 | 1 | 75 | 2008 | 0
1079 | KTM | Ağdam | Zəngişalı Mahrızlı | Yaxşı | 6094065 | 26 | 0 | 10/0,4 | 100 | 1 | 72 | 1988 | 0
1080 | KTM | Ağdam | Zəngişalı Mahrızlı | Yaxşı | 6094066 | 18 | 0 | 10/0,4 | 100 | 1 | 84 | 1998 | 0
1081 | KTM | Ağdam | Zəngişalı Mahrızlı | Yaxşı | 6094067 | 34 | 0 | 10/0,4 | 100 | 1 | 72 | 2007 | 0
1082 | KTM | Ağdam | Zəngişalı Mahrızlı | Yaxşı | 6094069 | 17 | 0 | 10/0,4 | 160 | 1 | 76 | 2008 | 0
1083 | KTM | Ağdam | Zəngişalı Mahrızlı | Yaxşı | 6094070 | 49 | 7 | 10/0,4 | 160 | 1 | 73 | 2007 | 0
1084 | KTM | Ağdam | Zəngişalı Mahrızlı | Yaxşı | 6098007 | 0 | 1 | 10/0,4 | 63 | 1 | 84 | 2012 | 0
1085 | KTM | Ağdam | Zəngişalı Mahrızlı | Yaxşı | 6098013 | 0 | 1 | 10/0,4 | 63 | 1 | 75 | 2013 | 0
1086 | KTM | Ağdam | Zəngişalı Mahrızlı | Yaxşı | 6093505 | 5 | 0 | 10/0,4 | 63 | 1 | 85 | 1963 | 0
1087 | KTM | Ağdam | Zəngişalı Mahrızlı | Yaxşı | 6098023 | 0 | 1 | 10/0,4 | 63 | 1 | 84 | 2011 | 0
1088 | KTM | Ağdam | Zəngişalı Mahrızlı | Yaxşı | 6093504 | 7 | 0 | 10/0,4 | 400 | 1 | 75 | 1963 | 0
1089 | KTM | Ağdam | Zəngişalı Mahrızlı | Yaxşı | 6093501 | 0 | 1 | 10/0,4 | 100 | 1 | 80 | 1978 | 0
1090 | KTM | Ağdam | Zəngişalı Mahrızlı | Yaxşı | 6098022 | 1 | 1 | 10/0,4 | 63 | 1 | 75 | 2014 | 0
1091 | KTM | Ağdam | Zəngişalı Mahrızlı | Yaxşı | 6093530 | 0 | 1 | 10/0,4 | 100 | 1 | 85 | 1963 | 0
1092 | KTM | Ağdam | Zəngişalı Mahrızlı | Yaxşı | 6094068 | 10 | 3 | 10/0,4 | 63 | 1 | 70 | 1982 | 0
1093 | KTM | Ağdam | Zəngişalı Mahrızlı | Yaxşı | 6093506 | 12 | 14 | 10/0,4 | 100 | 1 | 75 | 1982 | 0
1094 | KTM | Ağdam | Zəngişalı Mahrızlı | Yaxşı | 6093546 | 1 | 0 | 10/0,4 | 63 | 1 | 75 | 2007 | 0
1095 | KTM | Ağdam | Zəngişalı Mahrızlı | Yaxşı | 6093553 | 0 | 1 | 10/0,4 | 16 | 1 | 72 | 2011 | 0
1096 | KTM | Ağdam | Zəngişalı Mahrızlı | Yaxşı | 6093500 | 0 | 1 | 10/0,4 | 100 | 1 | 80 | 1980 | 0
1097 | KTM | Ağdam | Zəngişalı Mahrızlı | Yaxşı | 6093499 | 0 | 2 | 10/0,4 | 63 | 1 | 72 | 1978 | 0
1098 | KTM | Ağdam | Zəngişalı Mahrızlı | Yaxşı | 6094063 | 39 | 2 | 10/0,4 | 100 | 1 | 76 | 2008 | 0
1099 | KTM | Ağdam | Zəngişalı Mahrızlı | Yaxşı | 6093532 | 0 | 3 | 10/0,4 | 100 | 1 | 70 | 1983 | 0
1100 | KTM | Ağdam | Çəmənli | Yaxşı | 6090024 | 48 | 0 | 10/0,4 | 100 | 1 | 84 | 1980 | 0
1101 | KTM | Ağdam | Çəmənli | Yaxşı | 6090025 | 31 | 2 | 10/0,4 | 100 | 1 | 75 | 1997 | 0
1102 | KTM | Ağdam | Çəmənli | Yaxşı | 6090036 | 1 | 2 | 10/0,4 | 400 | 1 | 80 | 2002 | 0
1103 | KTM | Ağdam | Çəmənli | Yaxşı | 6093023 | 1 | 2 | 10/0,4 | 63 | 1 | 75 | 2004 | 0
1104 | KTM | Ağdam | Çəmənli | Yaxşı | 6093098 | 0 | 2 | 10/0,4 | 100 | 1 | 85 | 2008 | 0
1105 | KTM | Ağdam | Çəmənli | Yaxşı | 6093099 | 0 | 1 | 10/0,4 | 100 | 1 | 70 | 2006 | 0
1106 | KTM | Ağdam | Çəmənli | Yaxşı | 6093100 | 0 | 1 | 10/0,4 | 63 | 1 | 75 | 1986 | 0
1107 | KTM | Ağdam | Çəmənli | Yaxşı | 6093101 | 0 | 1 | 10/0,4 | 63 | 1 | 75 | 2006 | 0
1108 | KTM | Ağdam | Çəmənli | Yaxşı | 6093102 | 0 | 1 | 10/0,4 | 63 | 1 | 72 | 2001 | 0
1109 | KTM | Ağdam | Çəmənli | Yaxşı | 6093103 | 0 | 1 | 10/0,4 | 63 | 1 | 80 | 2007 | 0
1110 | KTM | Ağdam | Çəmənli | Yaxşı | 6093104 | 0 | 1 | 10/0,4 | 100 | 1 | 72 | 1988 | 0
1111 | KTM | Ağdam | Çəmənli | Yaxşı | 6093107 | 0 | 1 | 10/0,4 | 63 | 1 | 76 | 1989 | 0
1112 | KTM | Ağdam | Çəmənli | Yaxşı | 6093108 | 0 | 1 | 10/0,4 | 100 | 1 | 70 | 1988 | 0
1113 | KTM | Ağdam | Çəmənli | Yaxşı | 6093109 | 0 | 1 | 10/0,4 | 63 | 1 | 84 | 1987 | 0
1114 | KTM | Ağdam | Çəmənli | Yaxşı | 6093110 | 1 | 1 | 10/0,4 | 100 | 1 | 70 | 1986 | 0
1115 | KTM | Ağdam | Çəmənli | Yaxşı | 6093111 | 0 | 1 | 10/0,4 | 100 | 1 | 75 | 1981 | 0
1116 | KTM | Ağdam | Çəmənli | Yaxşı | 6093112 | 0 | 1 | 10/0,4 | 63 | 1 | 72 | 1977 | 0
1117 | KTM | Ağdam | Çəmənli | Yaxşı | 6093113 | 0 | 1 | 10/0,4 | 100 | 1 | 70 | 1991 | 0
1118 | KTM | Ağdam | Çəmənli | Yaxşı | 6093114 | 0 | 1 | 10/0,4 | 100 | 1 | 70 | 1985 | 0
1119 | KTM | Ağdam | Çəmənli | Yaxşı | 6093116 | 0 | 1 | 10/0,4 | 63 | 1 | 75 | 1992 | 0
1120 | KTM | Ağdam | Çəmənli | Yaxşı | 6093826 | 0 | 1 | 10/0,4 | 63 | 1 | 72 | 1997 | 0
1121 | KTM | Ağdam | Çəmənli | Yaxşı | 6093828 | 0 | 1 | 10/0,4 | 63 | 1 | 70 | 1997 | 0
1122 | KTM | Ağdam | Çəmənli | Yaxşı | 6093839 | 0 | 1 | 10/0,4 | 63 | 1 | 75 | 1985 | 0
1123 | KTM | Ağdam | Çəmənli | Yaxşı | 6093892 | 0 | 1 | 10/0,4 | 100 | 1 | 70 | 2004 | 0
1124 | KTM | Ağdam | Çəmənli | Yaxşı | 6093893 | 0 | 1 | 10/0,4 | 63 | 1 | 75 | 1998 | 0
1125 | KTM | Ağdam | Çəmənli | Yaxşı | 6093894 | 0 | 2 | 10/0,4 | 100 | 1 | 70 | 1999 | 0
1126 | KTM | Ağdam | Çəmənli | Yaxşı | 6093912 | 0 | 1 | 10/0,4 | 63 | 1 | 75 | 1986 | 0
1127 | KTM | Ağdam | Çəmənli | Yaxşı | 6093918 | 0 | 1 | 10/0,4 | 63 | 1 | 75 | 1986 | 0
1128 | KTM | Ağdam | Çəmənli | Yaxşı | 6093919 | 0 | 1 | 10/0,4 | 63 | 1 | 70 | 1987 | 0
1129 | KTM | Ağdam | Çəmənli | Yaxşı | 6093990 | 0 | 1 | 10/0,4 | 63 | 1 | 70 | 1981 | 0
1130 | KTM | Ağdam | Çəmənli | Yaxşı | 6093991 | 0 | 1 | 10/0,4 | 100 | 1 | 75 | 1984 | 0
1131 | KTM | Ağdam | Çəmənli | Yaxşı | 6094008 | 51 | 4 | 10/0,4 | 100 | 1 | 75 | 2003 | 0
1132 | KTM | Ağdam | Çəmənli | Yaxşı | 6098058 | 0 | 2 | 10/0,4 | 63 | 1 | 73 | 2014 | 0
1133 | KTM | Ağdam | Çəmənli | Yaxşı | 6098059 | 0 | 1 | 10/0,4 | 63 | 1 | 75 | 2011 | 0
1134 | KTM | Ağdam | Çəmənli | Yaxşı | 6098075 | 0 | 1 | 10/0,4 | 100 | 1 | 74 | 2015 | 0
1135 | KTM | Ağdam | Çəmənli | Yaxşı | 6098094 | 0 | 1 | 10/0,4 | 63 | 1 | 80 | 0 | 0
1136 | KTM | Ağdam | Çəmənli | Yaxşı | 6093068 | 3 | 1 | 10/0,4 | 40 | 1 | 75 | 1998 | 0
1137 | KTM | Ağdam | Çəmənli | Yaxşı | 6090027 | 33 | 0 | 10/0,4 | 100 | 1 | 76 | 1979 | 0
1138 | KTM | Ağdam | Çəmənli | Yaxşı | 6090028 | 96 | 9 | 10/0,4 | 250 | 1 | 70 | 2003 | 0
1139 | KTM | Ağdam | Çəmənli | Yaxşı | 6090029 | 48 | 4 | 10/0,4 | 100 | 1 | 78 | 1978 | 0
1140 | KTM | Ağdam | Çəmənli | Yaxşı | 6090031 | 71 | 0 | 10/0,4 | 63 | 1 | 75 | 1996 | 0
1141 | KTM | Ağdam | Çəmənli | Yaxşı | 6090032 | 53 | 0 | 10/0,4 | 100 | 1 | 70 | 1978 | 0
1142 | KTM | Ağdam | Çəmənli | Yaxşı | 6090033 | 31 | 0 | 10/0,4 | 250 | 1 | 75 | 1997 | 0
1143 | KTM | Ağdam | Çəmənli | Yaxşı | 6090034 | 35 | 1 | 10/0,4 | 100 | 1 | 70 | 1987 | 0
1144 | KTM | Ağdam | Çəmənli | Yaxşı | 6093070 | 7 | 15 | 10/0,4 | 250 | 1 | 76 | 1998 | 0
1145 | KTM | Ağdam | Çəmənli | Yaxşı | 6093072 | 0 | 1 | 10/0,4 | 63 | 1 | 70 | 2008 | 0
1146 | KTM | Ağdam | Çəmənli | Yaxşı | 6093074 | 0 | 1 | 10/0,4 | 100 | 1 | 75 | 1986 | 0
1147 | KTM | Ağdam | Çəmənli | Yaxşı | 6093076 | 0 | 1 | 10/0,4 | 63 | 1 | 72 | 2001 | 0
1148 | KTM | Ağdam | Çəmənli | Yaxşı | 6093077 | 0 | 2 | 10/0,4 | 63 | 1 | 80 | 2007 | 0
1149 | KTM | Ağdam | Çəmənli | Yaxşı | 6093078 | 0 | 1 | 10/0,4 | 100 | 1 | 72 | 1999 | 0
1150 | KTM | Ağdam | Çəmənli | Yaxşı | 6093079 | 0 | 1 | 10/0,4 | 63 | 1 | 76 | 1998 | 0
1151 | KTM | Ağdam | Çəmənli | Yaxşı | 6093080 | 0 | 1 | 10/0,4 | 100 | 1 | 70 | 1988 | 0
1152 | KTM | Ağdam | Çəmənli | Yaxşı | 6093081 | 0 | 1 | 10/0,4 | 63 | 1 | 84 | 1989 | 0
1153 | KTM | Ağdam | Çəmənli | Yaxşı | 6093083 | 0 | 1 | 10/0,4 | 100 | 1 | 75 | 1987 | 0
1154 | KTM | Ağdam | Çəmənli | Yaxşı | 6093089 | 0 | 1 | 10/0,4 | 63 | 1 | 80 | 1989 | 0
1155 | KTM | Ağdam | Çəmənli | Yaxşı | 6093090 | 0 | 2 | 10/0,4 | 100 | 1 | 75 | 1988 | 0
1156 | KTM | Ağdam | Çəmənli | Yaxşı | 6093093 | 0 | 1 | 10/0,4 | 100 | 1 | 85 | 1981 | 0
1157 | KTM | Ağdam | Çəmənli | Yaxşı | 6093095 | 0 | 1 | 10/0,4 | 63 | 1 | 73 | 1997 | 0
1158 | KTM | Ağdam | Çəmənli | Yaxşı | 6093105 | 0 | 1 | 10/0,4 | 63 | 1 | 75 | 1998 | 0
1159 | KTM | Ağdam | Çəmənli | Yaxşı | 6093106 | 0 | 1 | 10/0,4 | 63 | 1 | 72 | 1988 | 0
1160 | KTM | Ağdam | Çəmənli | Yaxşı | 6093433 | 0 | 1 | 10/0,4 | 63 | 1 | 84 | 1998 | 0
1161 | KTM | Ağdam | Çəmənli | Yaxşı | 6093890 | 0 | 1 | 10/0,4 | 63 | 1 | 72 | 2001 | 0
1162 | KTM | Ağdam | Çəmənli | Yaxşı | 6093908 | 0 | 1 | 10/0,4 | 63 | 1 | 76 | 2006 | 0
1163 | KTM | Ağdam | Çəmənli | Yaxşı | 6093909 | 0 | 1 | 10/0,4 | 63 | 1 | 79 | 2003 | 0
1164 | KTM | Ağdam | Çəmənli | Yaxşı | 6093988 | 0 | 1 | 10/0,4 | 63 | 1 | 84 | 1980 | 0
1165 | KTM | Ağdam | Çəmənli | Yaxşı | 6094009 | 29 | 4 | 10/0,4 | 100 | 1 | 75 | 2003 | 0
1166 | KTM | Ağdam | Çəmənli | Yaxşı | 6093094 | 0 | 1 | 10/0,4 | 40 | 1 | 70 | 1998 | 0
1167 | KTM | Ağdam | Çəmənli | Yaxşı | 6098015 | 0 | 1 | 10/0,4 | 16 | 1 | 84 | 2010 | 0
1168 | KTM | Ağdam | Çəmənli | Yaxşı | 6098026 | 0 | 1 | 10/0,4 | 63 | 1 | 75 | 2014 | 0
1169 | KTM | Ağdam | Çəmənli | Yaxşı | 6093075 | 0 | 3 | 10/0,4 | 100 | 1 | 82 | 2006 | 0
1170 | KTM | Ağdam | Alıbəyli qəsəbəsi | Yaxşı | 6090247 | 0 | 1 | 10/0,4 | 63 | 1 | 75 | 2006 | 0
1171 | KTM | Ağdam | Alıbəyli qəsəbəsi | Yaxşı | 6090248 | 0 | 1 | 10/0,4 | 400 | 1 | 85 | 2006 | 0
1172 | KTM | Ağdam | Alıbəyli qəsəbəsi | Yaxşı | 6090249 | 0 | 1 | 10/0,4 | 400 | 1 | 70 | 2006 | 0
1173 | KTM | Ağdam | Alıbəyli qəsəbəsi | Yaxşı | 6090250 | 0 | 1 | 10/0,4 | 400 | 1 | 75 | 2006 | 0
1174 | KTM | Ağdam | Alıbəyli qəsəbəsi | Yaxşı | 6090251 | 0 | 0 | 10/0,4 | 400 | 1 | 75 | 2006 | 0
1175 | KTM | Ağdam | Alıbəyli qəsəbəsi | Yaxşı | 6093443 | 0 | 1 | 10/0,4 | 63 | 1 | 80 | 2000 | 0
1176 | KTM | Ağdam | Alıbəyli qəsəbəsi | Yaxşı | 6093444 | 0 | 1 | 10/0,4 | 63 | 1 | 75 | 1991 | 0
1177 | KTM | Ağdam | Alıbəyli qəsəbəsi | Yaxşı | 6093461 | 0 | 1 | 10/0,4 | 63 | 1 | 85 | 1995 | 0
1178 | KTM | Ağdam | Alıbəyli qəsəbəsi | Yaxşı | 6093475 | 0 | 1 | 10/0,4 | 63 | 1 | 70 | 1965 | 0
1179 | KTM | Ağdam | Alıbəyli qəsəbəsi | Yaxşı | 6093963 | 0 | 1 | 10/0,4 | 63 | 1 | 75 | 2006 | 0
1180 | KTM | Ağdam | Alıbəyli qəsəbəsi | Yaxşı | 6094056 | 30 | 4 | 10/0,4 | 100 | 1 | 75 | 1982 | 0
1181 | KTM | Ağdam | Alıbəyli qəsəbəsi | Yaxşı | 6098071 | 0 | 1 | 10/0,4 | 63 | 1 | 72 | 2015 | 0
1182 | KTM | Ağdam | Alıbəyli qəsəbəsi | Yaxşı | 6098072 | 0 | 1 | 10/0,4 | 63 | 1 | 80 | 2015 | 0
1183 | KTM | Ağdam | Alıbəyli qəsəbəsi | Yaxşı | 6098004 | 0 | 1 | 10/0,4 | 40 | 1 | 72 | 2006 | 0
1184 | KTM | Ağdam | Alıbəyli qəsəbəsi | Yaxşı | 6093608 | 0 | 1 | 10/0,4 | 63 | 1 | 76 | 2005 | 0
1185 | KTM | Ağdam | Alıbəyli qəsəbəsi | Yaxşı | 6093610 | 0 | 1 | 10/0,4 | 63 | 1 | 70 | 2005 | 0
1186 | KTM | Ağdam | Alıbəyli qəsəbəsi | Yaxşı | 6093612 | 0 | 1 | 10/0,4 | 63 | 1 | 84 | 2005 | 0
1187 | KTM | Ağdam | Alıbəyli qəsəbəsi | Yaxşı | 6093611 | 0 | 2 | 10/0,4 | 63 | 1 | 75 | 2005 | 0
1188 | KTM | Ağdam | Alıbəyli qəsəbəsi | Yaxşı | 6093613 | 0 | 1 | 10/0,4 | 63 | 1 | 80 | 2005 | 0
1189 | KTM | Ağdam | Alıbəyli qəsəbəsi | Yaxşı | 6093609 | 0 | 1 | 10/0,4 | 63 | 1 | 75 | 2005 | 0
1190 | KTM | Ağdam | Alıbəyli qəsəbəsi | Yaxşı | 6094091 | 0 | 1 | 10/0,4 | 63 | 1 | 85 | 1993 | 0
1191 | KTM | Ağdam | Çəmənli | Yaxşı | 6094097 | 0 | 1 | 10/0,4 | 100 | 1 | 70 | 1982 | 0
1192 | KTM | Ağdam | Çəmənli | Yaxşı | 6093115 | 0 | 2 | 10/0,4 | 63 | 1 | 75 | 1191 | 0
1193 | KTM | Ağdam | Səfərli qəsəbəsi | Yaxşı | 6090244 | 0 | 0 | 10/0,4 | 400 | 1 | 75 | 2003 | 0
1194 | KTM | Ağdam | Səfərli qəsəbəsi | Yaxşı | 6090245 | 0 | 0 | 10/0,4 | 400 | 1 | 72 | 2003 | 0
1195 | KTM | Ağdam | Səfərli qəsəbəsi | Yaxşı | 6090246 | 0 | 0 | 10/0,4 | 400 | 1 | 80 | 2003 | 0
1196 | KTM | Ağdam | Səfərli qəsəbəsi | Yaxşı | 6093263 | 0 | 1 | 10/0,4 | 100 | 1 | 72 | 2006 | 0
1197 | KTM | Ağdam | Səfərli qəsəbəsi | Yaxşı | 6093264 | 0 | 1 | 10/0,4 | 63 | 1 | 76 | 1996 | 0
1198 | KTM | Ağdam | Səfərli qəsəbəsi | Yaxşı | 6093266 | 0 | 1 | 10/0,4 | 100 | 1 | 70 | 1998 | 0
1199 | KTM | Ağdam | Səfərli qəsəbəsi | Yaxşı | 6093268 | 1 | 1 | 10/0,4 | 63 | 1 | 84 | 1992 | 0
1200 | KTM | Ağdam | Səfərli qəsəbəsi | Yaxşı | 6093269 | 0 | 1 | 10/0,4 | 63 | 1 | 75 | 1999 | 0
1201 | KTM | Ağdam | Səfərli qəsəbəsi | Yaxşı | 6093271 | 0 | 1 | 10/0,4 | 63 | 1 | 80 | 2006 | 0
1202 | KTM | Ağdam | Səfərli qəsəbəsi | Yaxşı | 6093318 | 0 | 1 | 10/0,4 | 63 | 1 | 75 | 2002 | 0
1203 | KTM | Ağdam | Səfərli qəsəbəsi | Yaxşı | 6093410 | 1 | 1 | 10/0,4 | 63 | 1 | 85 | 1996 | 0
1204 | KTM | Ağdam | Səfərli qəsəbəsi | Yaxşı | 6093496 | 0 | 1 | 10/0,4 | 100 | 1 | 70 | 1988 | 0
1205 | KTM | Ağdam | Səfərli qəsəbəsi | Yaxşı | 6093497 | 0 | 1 | 10/0,4 | 63 | 1 | 75 | 1961 | 0
1206 | KTM | Ağdam | Səfərli qəsəbəsi | Yaxşı | 6093498 | 0 | 1 | 10/0,4 | 63 | 1 | 75 | 1962 | 0
1207 | KTM | Ağdam | Səfərli qəsəbəsi | Yaxşı | 6093509 | 0 | 2 | 10/0,4 | 100 | 1 | 72 | 1979 | 0
1208 | KTM | Ağdam | Səfərli qəsəbəsi | Yaxşı | 6093510 | 0 | 1 | 10/0,4 | 63 | 1 | 80 | 1975 | 0
1209 | KTM | Ağdam | Səfərli qəsəbəsi | Yaxşı | 6093511 | 0 | 1 | 10/0,4 | 63 | 1 | 72 | 1980 | 0
1210 | KTM | Ağdam | Səfərli qəsəbəsi | Yaxşı | 6093512 | 0 | 1 | 10/0,4 | 63 | 1 | 76 | 1983 | 0
1211 | KTM | Ağdam | Səfərli qəsəbəsi | Yaxşı | 6093513 | 0 | 1 | 10/0,4 | 63 | 1 | 70 | 1978 | 0
1212 | KTM | Ağdam | Səfərli qəsəbəsi | Yaxşı | 6093514 | 0 | 1 | 10/0,4 | 63 | 1 | 84 | 1978 | 0
1213 | KTM | Ağdam | Səfərli qəsəbəsi | Yaxşı | 6093856 | 0 | 1 | 10/0,4 | 63 | 1 | 75 | 2010 | 0
1214 | KTM | Ağdam | Səfərli qəsəbəsi | Yaxşı | 6093952 | 0 | 1 | 10/0,4 | 63 | 1 | 80 | 2006 | 0
1215 | KTM | Ağdam | Səfərli qəsəbəsi | Yaxşı | 6098078 | 0 | 1 | 10/0,4 | 100 | 1 | 75 | 2015 | 0
1216 | KTM | Ağdam | Səfərli qəsəbəsi | Yaxşı | 6093607 | 0 | 1 | 10/0,4 | 63 | 1 | 85 | 2004 | 0
1217 | KTM | Ağdam | Səfərli qəsəbəsi | Yaxşı | 6098001 | 0 | 1 | 10/0,4 | 100 | 1 | 70 | 2006 | 0
1218 | KTM | Ağdam | Səfərli qəsəbəsi | Yaxşı | 6093605 | 0 | 1 | 10/0,4 | 63 | 1 | 75 | 2004 | 0
1219 | KTM | Ağdam | Səfərli qəsəbəsi | Yaxşı | 6094002 | 0 | 1 | 10/0,4 | 63 | 1 | 75 | 2002 | 0
1220 | KTM | Ağdam | Səfərli qəsəbəsi | Yaxşı | 6093606 | 0 | 1 | 10/0,4 | 63 | 1 | 72 | 2004 | 0
1221 | KTM | Ağdam | Qaradağlı Evoğlu Rzalar | Yaxşı | 6090106 | 40 | 0 | 10/0,4 | 160 | 1 | 80 | 1982 | 0
1222 | KTM | Ağdam | Qaradağlı Evoğlu Rzalar | Yaxşı | 6090107 | 70 | 5 | 10/0,4 | 400 | 1 | 72 | 1997 | 0
1223 | KTM | Ağdam | Qaradağlı Evoğlu Rzalar | Yaxşı | 6090108 | 30 | 0 | 10/0,4 | 160 | 1 | 76 | 1997 | 0
1224 | KTM | Ağdam | Qaradağlı Evoğlu Rzalar | Yaxşı | 6090109 | 42 | 3 | 10/0,4 | 160 | 1 | 70 | 1992 | 0
1225 | KTM | Ağdam | Qaradağlı Evoğlu Rzalar | Yaxşı | 6090110 | 42 | 1 | 10/0,4 | 100 | 1 | 84 | 1998 | 0
1226 | KTM | Ağdam | Qaradağlı Evoğlu Rzalar | Yaxşı | 6090112 | 46 | 1 | 10/0,4 | 250 | 1 | 75 | 2005 | 0
1227 | KTM | Ağdam | Qaradağlı Evoğlu Rzalar | Yaxşı | 6090111 | 38 | 18 | 10/0,4 | 100 | 1 | 80 | 1996 | 0
1228 | KTM | Ağdam | Qaradağlı Evoğlu Rzalar | Yaxşı | 6090113 | 16 | 2 | 10/0,4 | 160 | 1 | 85 | 1990 | 0
1229 | KTM | Ağdam | Qaradağlı Evoğlu Rzalar | Yaxşı | 6090114 | 19 | 2 | 10/0,4 | 100 | 1 | 70 | 1987 | 0
1230 | KTM | Ağdam | Qaradağlı Evoğlu Rzalar | Yaxşı | 6090115 | 66 | 9 | 10/0,4 | 250 | 1 | 75 | 1982 | 0
1231 | KTM | Ağdam | Qaradağlı Evoğlu Rzalar | Yaxşı | 6090116 | 46 | 0 | 10/0,4 | 100 | 1 | 75 | 1989 | 0
1232 | KTM | Ağdam | Qaradağlı Evoğlu Rzalar | Yaxşı | 6090117 | 31 | 0 | 10/0,4 | 100 | 1 | 72 | 1983 | 0
1233 | KTM | Ağdam | Qaradağlı Evoğlu Rzalar | Yaxşı | 6090118 | 52 | 17 | 10/0,4 | 100 | 1 | 80 | 2008 | 0
1234 | KTM | Ağdam | Qaradağlı Evoğlu Rzalar | Yaxşı | 6090119 | 41 | 3 | 10/0,4 | 100 | 1 | 72 | 1986 | 0
1235 | KTM | Ağdam | Qaradağlı Evoğlu Rzalar | Yaxşı | 6090120 | 34 | 1 | 10/0,4 | 100 | 1 | 76 | 1982 | 0
1236 | KTM | Ağdam | Qaradağlı Evoğlu Rzalar | Yaxşı | 6090121 | 5 | 0 | 10/0,4 | 63 | 1 | 70 | 1982 | 0
1237 | KTM | Ağdam | Qaradağlı Evoğlu Rzalar | Yaxşı | 6090122 | 43 | 1 | 10/0,4 | 160 | 1 | 84 | 1999 | 0
1238 | KTM | Ağdam | Qaradağlı Evoğlu Rzalar | Yaxşı | 6090123 | 35 | 1 | 10/0,4 | 100 | 1 | 75 | 1989 | 0
1239 | KTM | Ağdam | Qaradağlı Evoğlu Rzalar | Yaxşı | 6090124 | 23 | 0 | 10/0,4 | 100 | 1 | 80 | 2001 | 0
1240 | KTM | Ağdam | Qaradağlı Evoğlu Rzalar | Yaxşı | 6090125 | 20 | 1 | 10/0,4 | 100 | 1 | 75 | 1989 | 0
1241 | KTM | Ağdam | Qaradağlı Evoğlu Rzalar | Yaxşı | 6090126 | 28 | 1 | 10/0,4 | 160 | 1 | 85 | 1995 | 0
1242 | KTM | Ağdam | Qaradağlı Evoğlu Rzalar | Yaxşı | 6090127 | 17 | 14 | 10/0,4 | 100 | 1 | 70 | 1980 | 0
1243 | KTM | Ağdam | Qaradağlı Evoğlu Rzalar | Yaxşı | 6090180 | 87 | 19 | 10/0,4 | 250 | 1 | 75 | 1982 | 0
1244 | KTM | Ağdam | Qaradağlı Evoğlu Rzalar | Yaxşı | 6090307 | 28 | 4 | 10/0,4 | 160 | 1 | 75 | 9682 | 0
1245 | KTM | Ağdam | Qaradağlı Evoğlu Rzalar | Yaxşı | 6093134 | 0 | 1 | 10/0,4 | 63 | 1 | 72 | 1977 | 0
1246 | KTM | Ağdam | Qaradağlı Evoğlu Rzalar | Yaxşı | 6093135 | 0 | 1 | 10/0,4 | 63 | 1 | 80 | 1991 | 0
1247 | KTM | Ağdam | Qaradağlı Evoğlu Rzalar | Yaxşı | 6093139 | 0 | 1 | 10/0,4 | 63 | 1 | 72 | 1972 | 0
1248 | KTM | Ağdam | Qaradağlı Evoğlu Rzalar | Yaxşı | 6093142 | 0 | 1 | 10/0,4 | 63 | 1 | 76 | 2006 | 0
1249 | KTM | Ağdam | Qaradağlı Evoğlu Rzalar | Yaxşı | 6093150 | 0 | 1 | 10/0,4 | 63 | 1 | 70 | 1972 | 0
1250 | KTM | Ağdam | Qaradağlı Evoğlu Rzalar | Yaxşı | 6093325 | 4 | 4 | 10/0,4 | 63 | 1 | 84 | 2008 | 0
1251 | KTM | Ağdam | Qaradağlı Evoğlu Rzalar | Yaxşı | 6093328 | 0 | 1 | 10/0,4 | 63 | 1 | 75 | 2000 | 0
1252 | KTM | Ağdam | Qaradağlı Evoğlu Rzalar | Yaxşı | 6093331 | 1 | 2 | 10/0,4 | 100 | 1 | 80 | 1987 | 0
1253 | KTM | Ağdam | Qaradağlı Evoğlu Rzalar | Yaxşı | 6093332 | 0 | 1 | 10/0,4 | 63 | 1 | 85 | 1996 | 0
1254 | KTM | Ağdam | Qaradağlı Evoğlu Rzalar | Yaxşı | 6093333 | 0 | 2 | 10/0,4 | 63 | 1 | 70 | 1998 | 0
1255 | KTM | Ağdam | Qaradağlı Evoğlu Rzalar | Yaxşı | 6093334 | 2 | 1 | 10/0,4 | 63 | 1 | 75 | 1996 | 0
1256 | KTM | Ağdam | Qaradağlı Evoğlu Rzalar | Yaxşı | 6093335 | 0 | 1 | 10/0,4 | 63 | 1 | 73 | 1999 | 0
1257 | KTM | Ağdam | Qaradağlı Evoğlu Rzalar | Yaxşı | 6093336 | 0 | 1 | 10/0,4 | 63 | 1 | 72 | 1978 | 0
1258 | KTM | Ağdam | Qaradağlı Evoğlu Rzalar | Yaxşı | 6093337 | 0 | 1 | 10/0,4 | 100 | 1 | 80 | 1995 | 0
1259 | KTM | Ağdam | Qaradağlı Evoğlu Rzalar | Yaxşı | 6093338 | 0 | 1 | 10/0,4 | 100 | 1 | 72 | 1996 | 0
1260 | KTM | Ağdam | Qaradağlı Evoğlu Rzalar | Yaxşı | 6093339 | 0 | 1 | 10/0,4 | 100 | 1 | 76 | 1973 | 0
1261 | KTM | Ağdam | Qaradağlı Evoğlu Rzalar | Yaxşı | 6093340 | 0 | 1 | 10/0,4 | 63 | 1 | 70 | 2000 | 0
1262 | KTM | Ağdam | Qaradağlı Evoğlu Rzalar | Yaxşı | 6093341 | 0 | 1 | 10/0,4 | 63 | 1 | 84 | 2000 | 0
1263 | KTM | Ağdam | Qaradağlı Evoğlu Rzalar | Yaxşı | 6093342 | 0 | 1 | 10/0,4 | 63 | 1 | 84 | 1963 | 0
1264 | KTM | Ağdam | Qaradağlı Evoğlu Rzalar | Yaxşı | 6093343 | 0 | 1 | 10/0,4 | 63 | 1 | 75 | 2000 | 0
1265 | KTM | Ağdam | Qaradağlı Evoğlu Rzalar | Yaxşı | 6093344 | 0 | 1 | 10/0,4 | 63 | 1 | 80 | 2000 | 0
1266 | KTM | Ağdam | Qaradağlı Evoğlu Rzalar | Yaxşı | 6093345 | 0 | 1 | 10/0,4 | 63 | 1 | 75 | 1995 | 0
1267 | KTM | Ağdam | Qaradağlı Evoğlu Rzalar | Yaxşı | 6093346 | 0 | 1 | 10/0,4 | 63 | 1 | 85 | 1993 | 0
1268 | KTM | Ağdam | Qaradağlı Evoğlu Rzalar | Yaxşı | 6093347 | 0 | 1 | 10/0,4 | 63 | 1 | 70 | 2000 | 0
1269 | KTM | Ağdam | Qaradağlı Evoğlu Rzalar | Yaxşı | 6093348 | 0 | 1 | 10/0,4 | 63 | 1 | 75 | 1970 | 0
1270 | KTM | Ağdam | Qaradağlı Evoğlu Rzalar | Yaxşı | 6093349 | 0 | 2 | 10/0,4 | 63 | 1 | 75 | 1973 | 0
1271 | KTM | Ağdam | Qaradağlı Evoğlu Rzalar | Yaxşı | 6093350 | 0 | 1 | 10/0,4 | 63 | 1 | 72 | 2002 | 0
1272 | KTM | Ağdam | Qaradağlı Evoğlu Rzalar | Yaxşı | 6093351 | 0 | 1 | 10/0,4 | 63 | 1 | 80 | 1992 | 0
1273 | KTM | Ağdam | Qaradağlı Evoğlu Rzalar | Yaxşı | 6093352 | 0 | 1 | 10/0,4 | 63 | 1 | 72 | 1986 | 0
1274 | KTM | Ağdam | Qaradağlı Evoğlu Rzalar | Yaxşı | 6093353 | 1 | 1 | 10/0,4 | 63 | 1 | 76 | 1975 | 0
1275 | KTM | Ağdam | Qaradağlı Evoğlu Rzalar | Yaxşı | 6093354 | 0 | 1 | 10/0,4 | 63 | 1 | 70 | 1977 | 0
1276 | KTM | Ağdam | Qaradağlı Evoğlu Rzalar | Yaxşı | 6093355 | 0 | 2 | 10/0,4 | 63 | 1 | 84 | 1994 | 0
1277 | KTM | Ağdam | Qaradağlı Evoğlu Rzalar | Yaxşı | 6093356 | 0 | 1 | 10/0,4 | 63 | 1 | 75 | 1973 | 0
1278 | KTM | Ağdam | Qaradağlı Evoğlu Rzalar | Yaxşı | 6093357 | 1 | 1 | 10/0,4 | 63 | 1 | 80 | 2000 | 0
1279 | KTM | Ağdam | Qaradağlı Evoğlu Rzalar | Yaxşı | 6093358 | 11 | 1 | 10/0,4 | 63 | 1 | 75 | 1996 | 0
1280 | KTM | Ağdam | Qaradağlı Evoğlu Rzalar | Yaxşı | 6093359 | 0 | 2 | 10/0,4 | 63 | 1 | 85 | 1985 | 0
1281 | KTM | Ağdam | Qaradağlı Evoğlu Rzalar | Yaxşı | 6093360 | 0 | 1 | 10/0,4 | 63 | 1 | 70 | 1970 | 0
1282 | KTM | Ağdam | Qaradağlı Evoğlu Rzalar | Yaxşı | 6093361 | 2 | 1 | 10/0,4 | 63 | 1 | 75 | 2002 | 0
1283 | KTM | Ağdam | Qaradağlı Evoğlu Rzalar | Yaxşı | 6093362 | 0 | 1 | 10/0,4 | 63 | 1 | 75 | 1969 | 0
1284 | KTM | Ağdam | Qaradağlı Evoğlu Rzalar | Yaxşı | 6093363 | 0 | 1 | 10/0,4 | 100 | 1 | 72 | 1990 | 0
1285 | KTM | Ağdam | Qaradağlı Evoğlu Rzalar | Yaxşı | 6093364 | 0 | 1 | 10/0,4 | 100 | 1 | 80 | 1999 | 0
1286 | KTM | Ağdam | Qaradağlı Evoğlu Rzalar | Yaxşı | 6093365 | 0 | 1 | 10/0,4 | 63 | 1 | 72 | 1994 | 0
1287 | KTM | Ağdam | Qaradağlı Evoğlu Rzalar | Yaxşı | 6093366 | 0 | 1 | 10/0,4 | 63 | 1 | 76 | 1978 | 0
1288 | KTM | Ağdam | Qaradağlı Evoğlu Rzalar | Yaxşı | 6093367 | 1 | 1 | 10/0,4 | 63 | 1 | 70 | 1986 | 0
1289 | KTM | Ağdam | Qaradağlı Evoğlu Rzalar | Yaxşı | 6093368 | 0 | 1 | 10/0,4 | 63 | 1 | 84 | 1991 | 0
1290 | KTM | Ağdam | Qaradağlı Evoğlu Rzalar | Yaxşı | 6093369 | 0 | 1 | 10/0,4 | 63 | 1 | 75 | 1992 | 0
1291 | KTM | Ağdam | Qaradağlı Evoğlu Rzalar | Yaxşı | 6093370 | 0 | 1 | 10/0,4 | 40 | 1 | 80 | 2000 | 0
1292 | KTM | Ağdam | Qaradağlı Evoğlu Rzalar | Yaxşı | 6093372 | 0 | 1 | 10/0,4 | 63 | 1 | 75 | 1997 | 0
1293 | KTM | Ağdam | Qaradağlı Evoğlu Rzalar | Yaxşı | 6093373 | 0 | 1 | 10/0,4 | 63 | 1 | 85 | 1996 | 0
1294 | KTM | Ağdam | Qaradağlı Evoğlu Rzalar | Yaxşı | 6093374 | 2 | 1 | 10/0,4 | 63 | 1 | 70 | 2007 | 0
1295 | KTM | Ağdam | Qaradağlı Evoğlu Rzalar | Yaxşı | 6093375 | 0 | 2 | 10/0,4 | 100 | 1 | 75 | 2006 | 0
1296 | KTM | Ağdam | Qaradağlı Evoğlu Rzalar | Yaxşı | 6093376 | 0 | 1 | 10/0,4 | 63 | 1 | 75 | 2005 | 0
1297 | KTM | Ağdam | Qaradağlı Evoğlu Rzalar | Yaxşı | 6093841 | 1 | 1 | 10/0,4 | 63 | 1 | 72 | 2002 | 0
1298 | KTM | Ağdam | Qaradağlı Evoğlu Rzalar | Yaxşı | 6093972 | 0 | 1 | 10/0,4 | 100 | 1 | 80 | 1988 | 0
1299 | KTM | Ağdam | Qaradağlı Evoğlu Rzalar | Yaxşı | 6094033 | 30 | 0 | 10/0,4 | 160 | 1 | 72 | 1995 | 0
1300 | KTM | Ağdam | Qaradağlı Evoğlu Rzalar | Yaxşı | 6094034 | 25 | 4 | 10/0,4 | 100 | 1 | 76 | 2001 | 0
1301 | KTM | Ağdam | Qaradağlı Evoğlu Rzalar | Yaxşı | 6094036 | 34 | 4 | 10/0,4 | 100 | 1 | 70 | 2007 | 0
1302 | KTM | Ağdam | Qaradağlı Evoğlu Rzalar | Yaxşı | 6094037 | 42 | 8 | 10/0,4 | 63 | 1 | 84 | 2008 | 0
1303 | KTM | Ağdam | Qaradağlı Evoğlu Rzalar | Yaxşı | 6094038 | 13 | 2 | 10/0,4 | 63 | 1 | 75 | 2008 | 0
1304 | KTM | Ağdam | Qaradağlı Evoğlu Rzalar | Yaxşı | 6098053 | 0 | 1 | 10/0,4 | 63 | 1 | 82 | 1988 | 0
1305 | KTM | Ağdam | Qaradağlı Evoğlu Rzalar | Yaxşı | 6098054 | 0 | 1 | 10/0,4 | 63 | 1 | 75 | 1985 | 0
1306 | KTM | Ağdam | Qaradağlı Evoğlu Rzalar | Yaxşı | 6098076 | 0 | 1 | 10/0,4 | 100 | 1 | 85 | 2015 | 0
1307 | KTM | Ağdam | Qaradağlı Evoğlu Rzalar | Yaxşı | 6098089 | 0 | 1 | 10/0,4 | 63 | 1 | 70 | 0 | 0
1308 | KTM | Ağdam | Qaradağlı Evoğlu Rzalar | Yaxşı | 6093153 | 0 | 1 | 10/0,4 | 63 | 1 | 75 | 1982 | 0
1309 | KTM | Ağdam | Qaradağlı Evoğlu Rzalar | Yaxşı | 6094071 | 42 | 1 | 10/0,4 | 100 | 1 | 75 | 2007 | 0
1310 | KTM | Ağdam | Qaradağlı Evoğlu Rzalar | Yaxşı | 6093330 | 0 | 1 | 10/0,4 | 63 | 1 | 72 | 1987 | 0
1311 | KTM | Ağdam | Qaradağlı Evoğlu Rzalar | Yaxşı | 6094092 | 0 | 1 | 10/0,4 | 100 | 1 | 80 | 1993 | 0
1312 | KTM | Ağdam | Qaradağlı Evoğlu Rzalar | Yaxşı | 6093329 | 0 | 1 | 10/0,4 | 160 | 1 | 75 | 1976 | 0
1313 | KTM | Ağdam | Qaradağlı Evoğlu Rzalar | Yaxşı | 6094098 | 2 | 1 | 10/0,4 | 100 | 1 | 70 | 2008 | 0
1314 | KTM | Ağdam | Qaradağlı Evoğlu Rzalar | Yaxşı | 6094035 | 24 | 1 | 10/0,4 | 100 | 1 | 76 | 1996 | 0
1315 | KTM | Ağdam | Qaradağlı Evoğlu Rzalar | Yaxşı | 6098035 | 0 | 1 | 10/0,4 | 63 | 1 | 70 | 2000 | 0
1316 | KTM | Ağdam | Qaradağlı Evoğlu Rzalar | Yaxşı | 6098027 | 0 | 1 | 10/0,4 | 63 | 1 | 84 | 2016 | 0
1317 | KTM | Ağdam | Çıraqlı Çəmənli Şükürağalı | Yaxşı | 6090030 | 39 | 3 | 10/0,4 | 100 | 1 | 75 | 1995 | 0
1318 | KTM | Ağdam | Çıraqlı Çəmənli Şükürağalı | Yaxşı | 6090053 | 60 | 5 | 10/0,4 | 160 | 1 | 80 | 1980 | 0
1319 | KTM | Ağdam | Çıraqlı Çəmənli Şükürağalı | Yaxşı | 6090054 | 18 | 2 | 10/0,4 | 63 | 1 | 75 | 2001 | 0
1320 | KTM | Ağdam | Çıraqlı Çəmənli Şükürağalı | Yaxşı | 6090055 | 26 | 2 | 10/0,4 | 100 | 1 | 85 | 2001 | 0
1321 | KTM | Ağdam | Çıraqlı Çəmənli Şükürağalı | Yaxşı | 6090057 | 40 | 1 | 10/0,4 | 160 | 1 | 70 | 1977 | 0
1322 | KTM | Ağdam | Çıraqlı Çəmənli Şükürağalı | Yaxşı | 6090058 | 59 | 3 | 10/0,4 | 100 | 1 | 75 | 1972 | 0
1323 | KTM | Ağdam | Çıraqlı Çəmənli Şükürağalı | Yaxşı | 6090059 | 32 | 1 | 10/0,4 | 100 | 1 | 75 | 1989 | 0
1324 | KTM | Ağdam | Çıraqlı Çəmənli Şükürağalı | Yaxşı | 6090060 | 18 | 0 | 10/0,4 | 63 | 1 | 72 | 2001 | 0
1325 | KTM | Ağdam | Çıraqlı Çəmənli Şükürağalı | Yaxşı | 6090061 | 1 | 4 | 10/0,4 | 63 | 1 | 80 | 1985 | 0
1326 | KTM | Ağdam | Çıraqlı Çəmənli Şükürağalı | Yaxşı | 6090063 | 14 | 0 | 10/0,4 | 100 | 1 | 72 | 2006 | 0
1327 | KTM | Ağdam | Çıraqlı Çəmənli Şükürağalı | Yaxşı | 6090062 | 23 | 0 | 10/0,4 | 160 | 1 | 76 | 2006 | 0
1328 | KTM | Ağdam | Çıraqlı Çəmənli Şükürağalı | Yaxşı | 6090056 | 10 | 3 | 10/0,4 | 63 | 1 | 70 | 2007 | 0
1329 | KTM | Ağdam | Çıraqlı Çəmənli Şükürağalı | Yaxşı | 6090138 | 25 | 0 | 10/0,4 | 100 | 1 | 84 | 1978 | 0
1330 | KTM | Ağdam | Çıraqlı Çəmənli Şükürağalı | Yaxşı | 6090139 | 34 | 1 | 10/0,4 | 100 | 1 | 75 | 2001 | 0
1331 | KTM | Ağdam | Çıraqlı Çəmənli Şükürağalı | Yaxşı | 6090140 | 49 | 3 | 10/0,4 | 100 | 1 | 80 | 2002 | 0
1332 | KTM | Ağdam | Çıraqlı Çəmənli Şükürağalı | Yaxşı | 6090141 | 48 | 12 | 10/0,4 | 100 | 1 | 75 | 1981 | 0
1333 | KTM | Ağdam | Çıraqlı Çəmənli Şükürağalı | Yaxşı | 6090142 | 39 | 7 | 10/0,4 | 100 | 1 | 85 | 1988 | 0
1334 | KTM | Ağdam | Çıraqlı Çəmənli Şükürağalı | Yaxşı | 6090143 | 63 | 2 | 10/0,4 | 100 | 1 | 70 | 1998 | 0
1335 | KTM | Ağdam | Çıraqlı Çəmənli Şükürağalı | Yaxşı | 6090144 | 33 | 1 | 10/0,4 | 63 | 1 | 75 | 2001 | 0
1336 | KTM | Ağdam | Çıraqlı Çəmənli Şükürağalı | Yaxşı | 6090145 | 44 | 3 | 10/0,4 | 250 | 1 | 75 | 2001 | 0
1337 | KTM | Ağdam | Çıraqlı Çəmənli Şükürağalı | Yaxşı | 6090146 | 53 | 7 | 10/0,4 | 100 | 1 | 72 | 2001 | 0
1338 | KTM | Ağdam | Çıraqlı Çəmənli Şükürağalı | Yaxşı | 6090147 | 36 | 2 | 10/0,4 | 100 | 1 | 80 | 2001 | 0
1339 | KTM | Ağdam | Çıraqlı Çəmənli Şükürağalı | Yaxşı | 6093082 | 0 | 1 | 10/0,4 | 63 | 1 | 72 | 1988 | 0
1340 | KTM | Ağdam | Çıraqlı Çəmənli Şükürağalı | Yaxşı | 6093084 | 0 | 1 | 10/0,4 | 63 | 1 | 76 | 1986 | 0
1341 | KTM | Ağdam | Çıraqlı Çəmənli Şükürağalı | Yaxşı | 6093086 | 0 | 1 | 10/0,4 | 63 | 1 | 70 | 1999 | 0
1342 | KTM | Ağdam | Çıraqlı Çəmənli Şükürağalı | Yaxşı | 6093087 | 0 | 1 | 10/0,4 | 63 | 1 | 84 | 1998 | 0
1343 | KTM | Ağdam | Çıraqlı Çəmənli Şükürağalı | Yaxşı | 6093088 | 0 | 1 | 10/0,4 | 63 | 1 | 75 | 1988 | 0
1344 | KTM | Ağdam | Çıraqlı Çəmənli Şükürağalı | Yaxşı | 6093091 | 0 | 1 | 10/0,4 | 63 | 1 | 80 | 1987 | 0
1345 | KTM | Ağdam | Çıraqlı Çəmənli Şükürağalı | Yaxşı | 6093092 | 0 | 1 | 10/0,4 | 100 | 1 | 75 | 1986 | 0
1346 | KTM | Ağdam | Çıraqlı Çəmənli Şükürağalı | Yaxşı | 6093096 | 0 | 1 | 10/0,4 | 100 | 1 | 85 | 1998 | 0
1347 | KTM | Ağdam | Çıraqlı Çəmənli Şükürağalı | Yaxşı | 6093176 | 0 | 2 | 10/0,4 | 63 | 1 | 70 | 1991 | 0
1348 | KTM | Ağdam | Çıraqlı Çəmənli Şükürağalı | Yaxşı | 6093177 | 0 | 1 | 10/0,4 | 63 | 1 | 75 | 1987 | 0
1349 | KTM | Ağdam | Çıraqlı Çəmənli Şükürağalı | Yaxşı | 6093178 | 0 | 1 | 10/0,4 | 63 | 1 | 75 | 1999 | 0
1350 | KTM | Ağdam | Çıraqlı Çəmənli Şükürağalı | Yaxşı | 6093181 | 0 | 2 | 10/0,4 | 100 | 1 | 72 | 1998 | 0
1351 | KTM | Ağdam | Çıraqlı Çəmənli Şükürağalı | Yaxşı | 6093182 | 0 | 1 | 10/0,4 | 63 | 1 | 80 | 1996 | 0
1352 | KTM | Ağdam | Çıraqlı Çəmənli Şükürağalı | Yaxşı | 6093183 | 0 | 1 | 10/0,4 | 63 | 1 | 72 | 1999 | 0
1353 | KTM | Ağdam | Çıraqlı Çəmənli Şükürağalı | Yaxşı | 6093184 | 0 | 1 | 10/0,4 | 63 | 1 | 75 | 2006 | 0
1354 | KTM | Ağdam | Çıraqlı Çəmənli Şükürağalı | Yaxşı | 6093185 | 0 | 1 | 10/0,4 | 63 | 1 | 72 | 2006 | 0
1355 | KTM | Ağdam | Çıraqlı Çəmənli Şükürağalı | Yaxşı | 6093186 | 0 | 1 | 10/0,4 | 63 | 1 | 85 | 1987 | 0
1356 | KTM | Ağdam | Çıraqlı Çəmənli Şükürağalı | Yaxşı | 6093187 | 0 | 1 | 10/0,4 | 63 | 1 | 72 | 1992 | 0
1357 | KTM | Ağdam | Çıraqlı Çəmənli Şükürağalı | Yaxşı | 6093188 | 0 | 1 | 10/0,4 | 63 | 1 | 76 | 1976 | 0
1358 | KTM | Ağdam | Çıraqlı Çəmənli Şükürağalı | Yaxşı | 6093189 | 0 | 1 | 10/0,4 | 63 | 1 | 70 | 1981 | 0
1359 | KTM | Ağdam | Çıraqlı Çəmənli Şükürağalı | Yaxşı | 6093194 | 0 | 1 | 10/0,4 | 100 | 1 | 84 | 2006 | 0
1360 | KTM | Ağdam | Çıraqlı Çəmənli Şükürağalı | Yaxşı | 6093195 | 0 | 1 | 10/0,4 | 100 | 1 | 75 | 2006 | 0
1361 | KTM | Ağdam | Çıraqlı Çəmənli Şükürağalı | Yaxşı | 6093197 | 0 | 1 | 10/0,4 | 63 | 1 | 80 | 2006 | 0
1362 | KTM | Ağdam | Çıraqlı Çəmənli Şükürağalı | Yaxşı | 6093371 | 0 | 1 | 10/0,4 | 63 | 1 | 75 | 1996 | 0
1363 | KTM | Ağdam | Çıraqlı Çəmənli Şükürağalı | Yaxşı | 6093422 | 0 | 2 | 10/0,4 | 63 | 1 | 85 | 1990 | 0
1364 | KTM | Ağdam | Çıraqlı Çəmənli Şükürağalı | Yaxşı | 6093423 | 0 | 1 | 10/0,4 | 63 | 1 | 70 | 1999 | 0
1365 | KTM | Ağdam | Çıraqlı Çəmənli Şükürağalı | Yaxşı | 6093424 | 0 | 1 | 10/0,4 | 63 | 1 | 75 | 1980 | 0
1366 | KTM | Ağdam | Çıraqlı Çəmənli Şükürağalı | Yaxşı | 6093425 | 0 | 1 | 10/0,4 | 63 | 1 | 72 | 2002 | 0
1367 | KTM | Ağdam | Çıraqlı Çəmənli Şükürağalı | Yaxşı | 6093426 | 0 | 1 | 10/0,4 | 63 | 1 | 80 | 2001 | 0
1368 | KTM | Ağdam | Çıraqlı Çəmənli Şükürağalı | Yaxşı | 6093427 | 0 | 1 | 10/0,4 | 63 | 1 | 72 | 1998 | 0
1369 | KTM | Ağdam | Çıraqlı Çəmənli Şükürağalı | Yaxşı | 6093428 | 0 | 1 | 10/0,4 | 63 | 1 | 76 | 2004 | 0
1370 | KTM | Ağdam | Çıraqlı Çəmənli Şükürağalı | Yaxşı | 6093429 | 0 | 1 | 10/0,4 | 63 | 1 | 74 | 1991 | 0
1371 | KTM | Ağdam | Çıraqlı Çəmənli Şükürağalı | Yaxşı | 6093430 | 0 | 1 | 10/0,4 | 63 | 1 | 84 | 2000 | 0
1372 | KTM | Ağdam | Çıraqlı Çəmənli Şükürağalı | Yaxşı | 6093431 | 0 | 1 | 10/0,4 | 63 | 1 | 75 | 2004 | 0
1373 | KTM | Ağdam | Çıraqlı Çəmənli Şükürağalı | Yaxşı | 6093432 | 0 | 1 | 10/0,4 | 63 | 1 | 85 | 2001 | 0
1374 | KTM | Ağdam | Çıraqlı Çəmənli Şükürağalı | Yaxşı | 6093434 | 0 | 1 | 10/0,4 | 63 | 1 | 75 | 1999 | 0
1375 | KTM | Ağdam | Çıraqlı Çəmənli Şükürağalı | Yaxşı | 6093435 | 0 | 1 | 10/0,4 | 63 | 1 | 85 | 1979 | 0
1376 | KTM | Ağdam | Çıraqlı Çəmənli Şükürağalı | Yaxşı | 6093436 | 0 | 1 | 10/0,4 | 63 | 1 | 70 | 1981 | 0
1377 | KTM | Ağdam | Çıraqlı Çəmənli Şükürağalı | Yaxşı | 6093437 | 0 | 1 | 10/0,4 | 63 | 1 | 75 | 2007 | 0
1378 | KTM | Ağdam | Çıraqlı Çəmənli Şükürağalı | Yaxşı | 6093438 | 0 | 1 | 10/0,4 | 63 | 1 | 72 | 1999 | 0
1379 | KTM | Ağdam | Çıraqlı Çəmənli Şükürağalı | Yaxşı | 6093439 | 0 | 1 | 10/0,4 | 63 | 1 | 80 | 2003 | 0
1380 | KTM | Ağdam | Çıraqlı Çəmənli Şükürağalı | Yaxşı | 6093440 | 0 | 2 | 10/0,4 | 100 | 1 | 72 | 2004 | 0
1381 | KTM | Ağdam | Çıraqlı Çəmənli Şükürağalı | Yaxşı | 6093851 | 0 | 1 | 10/0,4 | 63 | 1 | 76 | 1998 | 0
1382 | KTM | Ağdam | Çıraqlı Çəmənli Şükürağalı | Yaxşı | 6093853 | 0 | 1 | 10/0,4 | 100 | 1 | 70 | 1995 | 0
1383 | KTM | Ağdam | Çıraqlı Çəmənli Şükürağalı | Yaxşı | 6093854 | 0 | 1 | 10/0,4 | 63 | 1 | 84 | 1998 | 0
1384 | KTM | Ağdam | Çıraqlı Çəmənli Şükürağalı | Yaxşı | 6093855 | 0 | 1 | 10/0,4 | 63 | 1 | 75 | 1998 | 0
1385 | KTM | Ağdam | Çıraqlı Çəmənli Şükürağalı | Yaxşı | 6093891 | 0 | 1 | 10/0,4 | 63 | 1 | 80 | 2002 | 0
1386 | KTM | Ağdam | Çıraqlı Çəmənli Şükürağalı | Yaxşı | 6093895 | 0 | 1 | 10/0,4 | 63 | 1 | 75 | 2003 | 0
1387 | KTM | Ağdam | Çıraqlı Çəmənli Şükürağalı | Yaxşı | 6093911 | 0 | 1 | 10/0,4 | 63 | 1 | 85 | 1983 | 0
1388 | KTM | Ağdam | Çıraqlı Çəmənli Şükürağalı | Yaxşı | 6093964 | 0 | 1 | 10/0,4 | 63 | 1 | 70 | 2006 | 0
1389 | KTM | Ağdam | Çıraqlı Çəmənli Şükürağalı | Yaxşı | 6093966 | 0 | 1 | 10/0,4 | 63 | 1 | 75 | 2006 | 0
1390 | KTM | Ağdam | Çıraqlı Çəmənli Şükürağalı | Yaxşı | 6093987 | 0 | 1 | 10/0,4 | 63 | 1 | 72 | 1980 | 0
1391 | KTM | Ağdam | Çıraqlı Çəmənli Şükürağalı | Yaxşı | 6093989 | 0 | 1 | 10/0,4 | 63 | 1 | 80 | 1983 | 0
1392 | KTM | Ağdam | Çıraqlı Çəmənli Şükürağalı | Yaxşı | 6094016 | 14 | 1 | 10/0,4 | 100 | 1 | 72 | 2008 | 0
1393 | KTM | Ağdam | Çıraqlı Çəmənli Şükürağalı | Yaxşı | 6094106 | 19 | 2 | 10/0,4 | 100 | 1 | 76 | 2006 | 0
1394 | KTM | Ağdam | Çıraqlı Çəmənli Şükürağalı | Yaxşı | 6098095 | 0 | 1 | 10/0,4 | 63 | 1 | 70 | 0 | 0
1395 | KTM | Ağdam | Çıraqlı Çəmənli Şükürağalı | Yaxşı | 6098034 | 0 | 1 | 10/0,4 | 63 | 1 | 84 | 2014 | 0
1396 | KTM | Ağdam | Çıraqlı Çəmənli Şükürağalı | Yaxşı | 6093071 | 0 | 1 | 10/0,4 | 100 | 1 | 75 | 1983 | 0
1397 | KTM | Ağdam | Çıraqlı Çəmənli Şükürağalı | Yaxşı | 6093097 | 0 | 1 | 10/0,4 | 63 | 1 | 80 | 2004 | 0
1398 | KTM | Ağdam | Çıraqlı Çəmənli Şükürağalı | Yaxşı | 6093085 | 1 | 1 | 10/0,4 | 63 | 1 | 75 | 1981 | 0
1399 | KTM | Ağdam | Çıraqlı Çəmənli Şükürağalı | Yaxşı | 6098030 | 0 | 1 | 10/0,4 | 400 | 1 | 85 | 2014 | 0
1400 | KTM | Ağdam | Çıraqlı Çəmənli Şükürağalı | Yaxşı | 6093284 | 0 | 1 | 10/0,4 | 63 | 1 | 70 | 1999 | 0
1401 | KTM | Ağdam | Çıraqlı Çəmənli Şükürağalı | Yaxşı | 6094015 | 3 | 7 | 10/0,4 | 100 | 1 | 81 | 2007 | 0
1402 | KTM | Ağdam | Çıraqlı Çəmənli Şükürağalı | Yaxşı | 6094017 | 3 | 1 | 10/0,4 | 25 | 1 | 75 | 2008 | 0
1403 | KTM | Ağdam | Çıraqlı Çəmənli Şükürağalı | Yaxşı | 6098002 | 0 | 1 | 10/0,4 | 63 | 1 | 72 | 2006 | 0
1404 | KTM | Ağdam | Çıraqlı Çəmənli Şükürağalı | Yaxşı | 6098044 | 0 | 1 | 10/0,4 | 63 | 1 | 85 | 2104 | 0
1405 | KTM | Ağdam | Qərvənd | Yaxşı | 6090128 | 30 | 1 | 10/0,4 | 400 | 1 | 72 | 2001 | 0
1406 | KTM | Ağdam | Qərvənd | Yaxşı | 6090129 | 17 | 1 | 10/0,4 | 160 | 1 | 76 | 2001 | 0
1407 | KTM | Ağdam | Qərvənd | Yaxşı | 6090130 | 51 | 6 | 10/0,4 | 160 | 1 | 70 | 2007 | 0
1408 | KTM | Ağdam | Qərvənd | Yaxşı | 6090131 | 58 | 4 | 10/0,4 | 250 | 1 | 84 | 1972 | 0
1409 | KTM | Ağdam | Qərvənd | Yaxşı | 6093279 | 0 | 2 | 10/0,4 | 63 | 1 | 75 | 1999 | 0
1410 | KTM | Ağdam | Qərvənd | Yaxşı | 6093383 | 0 | 1 | 10/0,4 | 63 | 1 | 80 | 2008 | 0
1411 | KTM | Ağdam | Qərvənd | Yaxşı | 6093384 | 0 | 1 | 10/0,4 | 63 | 1 | 75 | 1996 | 0
1412 | KTM | Ağdam | Qərvənd | Yaxşı | 6093385 | 0 | 1 | 10/0,4 | 63 | 1 | 85 | 2002 | 0
1413 | KTM | Ağdam | Qərvənd | Yaxşı | 6093386 | 0 | 1 | 10/0,4 | 63 | 1 | 70 | 2000 | 0
1414 | KTM | Ağdam | Qərvənd | Yaxşı | 6093387 | 0 | 1 | 10/0,4 | 63 | 1 | 75 | 1976 | 0
1415 | KTM | Ağdam | Qərvənd | Yaxşı | 6093388 | 0 | 1 | 10/0,4 | 63 | 1 | 72 | 1987 | 0
1416 | KTM | Ağdam | Qərvənd | Yaxşı | 6093389 | 0 | 1 | 10/0,4 | 63 | 1 | 80 | 1987 | 0
1417 | KTM | Ağdam | Qərvənd | Yaxşı | 6093390 | 0 | 1 | 10/0,4 | 100 | 1 | 72 | 1996 | 0
1418 | KTM | Ağdam | Qərvənd | Yaxşı | 6093391 | 0 | 1 | 10/0,4 | 63 | 1 | 76 | 1998 | 0
1419 | KTM | Ağdam | Qərvənd | Yaxşı | 6093393 | 0 | 1 | 10/0,4 | 160 | 1 | 70 | 1999 | 0
1420 | KTM | Ağdam | Qərvənd | Yaxşı | 6093394 | 0 | 1 | 10/0,4 | 100 | 1 | 84 | 1978 | 0
1421 | KTM | Ağdam | Qərvənd | Yaxşı | 6093395 | 0 | 1 | 10/0,4 | 100 | 1 | 75 | 1995 | 0
1422 | KTM | Ağdam | Qərvənd | Yaxşı | 6093413 | 0 | 1 | 10/0,4 | 63 | 1 | 80 | 2008 | 0
1423 | KTM | Ağdam | Qərvənd | Yaxşı | 6093860 | 0 | 1 | 10/0,4 | 63 | 1 | 75 | 1996 | 0
1424 | KTM | Ağdam | Qərvənd | Yaxşı | 6093982 | 0 | 1 | 10/0,4 | 63 | 1 | 85 | 1985 | 0
1425 | KTM | Ağdam | Qərvənd | Yaxşı | 6093983 | 0 | 1 | 10/0,4 | 63 | 1 | 70 | 1985 | 0
1426 | KTM | Ağdam | Qərvənd | Yaxşı | 6094039 | 15 | 0 | 10/0,4 | 100 | 1 | 75 | 1988 | 0
1427 | KTM | Ağdam | Qərvənd | Yaxşı | 6094040 | 12 | 1 | 10/0,4 | 63 | 1 | 72 | 1998 | 0
1428 | KTM | Ağdam | Qərvənd | Yaxşı | 6098050 | 0 | 1 | 10/0,4 | 63 | 1 | 80 | 2010 | 0
1429 | KTM | Ağdam | Qərvənd | Yaxşı | 6098086 | 0 | 1 | 10/0,4 | 63 | 1 | 72 | 2008 | 0
1430 | KTM | Ağdam | Qərvənd | Yaxşı | 6093392 | 0 | 1 | 10/0,4 | 63 | 1 | 76 | 1996 | 0
1431 | KTM | Ağdam | Qərvənd | Yaxşı | 6094090 | 0 | 1 | 10/0,4 | 63 | 1 | 70 | 1993 | 0
1432 | KTM | Ağdam | Təzəkənd | Yaxşı | 6090136 | 48 | 7 | 10/0,4 | 250 | 1 | 84 | 2001 | 0
1433 | KTM | Ağdam | Təzəkənd | Yaxşı | 6090137 | 23 | 0 | 10/0,4 | 100 | 1 | 75 | 1978 | 0
1434 | KTM | Ağdam | Təzəkənd | Yaxşı | 6093416 | 0 | 1 | 10/0,4 | 100 | 1 | 80 | 1969 | 0
1435 | KTM | Ağdam | Təzəkənd | Yaxşı | 6093417 | 0 | 1 | 10/0,4 | 100 | 1 | 75 | 1983 | 0
1436 | KTM | Ağdam | Təzəkənd | Yaxşı | 6093418 | 0 | 1 | 10/0,4 | 100 | 1 | 85 | 1981 | 0
1437 | KTM | Ağdam | Təzəkənd | Yaxşı | 6093419 | 0 | 1 | 10/0,4 | 100 | 1 | 73 | 1970 | 0
1438 | KTM | Ağdam | Təzəkənd | Yaxşı | 6093420 | 0 | 1 | 10/0,4 | 63 | 1 | 75 | 1969 | 0
1439 | KTM | Ağdam | Təzəkənd | Yaxşı | 6093421 | 0 | 1 | 10/0,4 | 100 | 1 | 72 | 1970 | 0
1440 | KTM | Ağdam | Təzəkənd | Yaxşı | 6093877 | 0 | 1 | 10/0,4 | 63 | 1 | 84 | 1999 | 0
1441 | KTM | Ağdam | Təzəkənd | Yaxşı | 6093832 | 2 | 1 | 10/0,4 | 63 | 1 | 72 | 1982 | 0
1442 | KTM | Ağdam | Təzəkənd | Yaxşı | 6093845 | 0 | 1 | 10/0,4 | 160 | 1 | 76 | 1983 | 0
1443 | KTM | Ağdam | Təzəkənd | Yaxşı | 6093864 | 0 | 1 | 10/0,4 | 100 | 1 | 79 | 1999 | 0
1444 | KTM | Ağdam | Təzəkənd | Yaxşı | 6093865 | 0 | 2 | 10/0,4 | 63 | 1 | 84 | 2001 | 0
1445 | KTM | Ağdam | Təzəkənd | Yaxşı | 6093866 | 0 | 1 | 10/0,4 | 100 | 1 | 75 | 1984 | 0
1446 | KTM | Ağdam | Təzəkənd | Yaxşı | 6093870 | 0 | 1 | 10/0,4 | 100 | 1 | 82 | 1978 | 0
1447 | KTM | Ağdam | Təzəkənd | Yaxşı | 6093871 | 1 | 1 | 10/0,4 | 63 | 1 | 75 | 1997 | 0
1448 | KTM | Ağdam | Təzəkənd | Yaxşı | 6093872 | 0 | 1 | 10/0,4 | 63 | 1 | 85 | 1985 | 0
1449 | KTM | Ağdam | Təzəkənd | Yaxşı | 6093873 | 0 | 1 | 10/0,4 | 63 | 1 | 77 | 1995 | 0
1450 | KTM | Ağdam | Təzəkənd | Yaxşı | 6093874 | 0 | 1 | 10/0,4 | 63 | 1 | 75 | 1996 | 0
1451 | KTM | Ağdam | Təzəkənd | Yaxşı | 6093875 | 0 | 1 | 10/0,4 | 100 | 1 | 72 | 1994 | 0
1452 | KTM | Ağdam | Təzəkənd | Yaxşı | 6093876 | 0 | 1 | 10/0,4 | 100 | 1 | 84 | 2000 | 0
1453 | KTM | Ağdam | Təzəkənd | Yaxşı | 6093878 | 0 | 1 | 10/0,4 | 63 | 1 | 72 | 1998 | 0
1454 | KTM | Ağdam | Təzəkənd | Yaxşı | 6093879 | 0 | 1 | 10/0,4 | 100 | 1 | 76 | 1997 | 0
1455 | KTM | Ağdam | Təzəkənd | Yaxşı | 6093880 | 0 | 1 | 10/0,4 | 63 | 1 | 73 | 1995 | 0
1456 | KTM | Ağdam | Təzəkənd | Yaxşı | 6093881 | 0 | 3 | 10/0,4 | 63 | 1 | 84 | 1996 | 0
1457 | KTM | Ağdam | Təzəkənd | Yaxşı | 6093882 | 0 | 1 | 10/0,4 | 63 | 1 | 75 | 2001 | 0
1458 | KTM | Ağdam | Təzəkənd | Yaxşı | 6093883 | 0 | 1 | 10/0,4 | 100 | 1 | 85 | 2002 | 0
1459 | KTM | Ağdam | Təzəkənd | Yaxşı | 6098087 | 0 | 1 | 10/0,4 | 63 | 1 | 84 | 0 | 0
1460 | KTM | Ağdam | Təzəkənd | Yaxşı | 6093869 | 0 | 1 | 10/0,4 | 100 | 1 | 75 | 0 | 0
1461 | KTM | Ağdam | Təzəkənd | Yaxşı | 6093885 | 0 | 1 | 10/0,4 | 63 | 1 | 80 | 1997 | 0
1462 | KTM | Ağdam | Təzəkənd | Yaxşı | 6093886 | 0 | 1 | 10/0,4 | 100 | 1 | 75 | 1994 | 0
1463 | KTM | Ağdam | Təzəkənd | Yaxşı | 6093887 | 0 | 1 | 10/0,4 | 63 | 1 | 85 | 1993 | 0
1464 | KTM | Ağdam | Təzəkənd | Yaxşı | 6093888 | 1 | 1 | 10/0,4 | 100 | 1 | 70 | 1998 | 0
1465 | KTM | Ağdam | Təzəkənd | Yaxşı | 6094046 | 20 | 1 | 10/0,4 | 100 | 1 | 75 | 1997 | 0
1466 | KTM | Ağdam | Təzəkənd | Yaxşı | 6094047 | 9 | 5 | 10/0,4 | 100 | 1 | 75 | 1994 | 0
1467 | KTM | Ağdam | Təzəkənd | Yaxşı | 6098051 | 0 | 1 | 10/0,4 | 100 | 1 | 72 | 2014 | 0
1468 | KTM | Ağdam | Təzəkənd | Yaxşı | 6098052 | 0 | 1 | 10/0,4 | 100 | 1 | 80 | 2014 | 0
1469 | KTM | Ağdam | Təzəkənd | Yaxşı | 6098063 | 0 | 1 | 10/0,4 | 63 | 1 | 72 | 2014 | 0
1470 | KTM | Ağdam | Təzəkənd | Yaxşı | 6098028 | 0 | 1 | 10/0,4 | 63 | 1 | 76 | 2013 | 0
1471 | KTM | Ağdam | Təzəkənd | Yaxşı | 6093829 | 0 | 1 | 10/0,4 | 63 | 1 | 70 | 1997 | 0
1472 | KTM | Ağdam | Təzəkənd | Yaxşı | 6093415 | 0 | 1 | 10/0,4 | 40 | 1 | 84 | 1968 | 0
1473 | KTM | Ağdam | Qərvənd qəsəbəsi | Yaxşı | 6090021 | 0 | 1 | 10/0,4 | 100 | 1 | 75 | 2006 | 0
1474 | KTM | Ağdam | Qərvənd qəsəbəsi | Yaxşı | 6090132 | 0 | 1 | 10/0,4 | 250 | 1 | 80 | 1989 | 0
1475 | KTM | Ağdam | Qərvənd qəsəbəsi | Yaxşı | 6090133 | 0 | 1 | 10/0,4 | 400 | 1 | 75 | 2001 | 0
1476 | KTM | Ağdam | Qərvənd qəsəbəsi | Yaxşı | 6090134 | 2 | 1 | 10/0,4 | 160 | 1 | 85 | 1985 | 0
1477 | KTM | Ağdam | Qərvənd qəsəbəsi | Yaxşı | 6090135 | 32 | 4 | 10/0,4 | 160 | 1 | 70 | 2001 | 0
1478 | KTM | Ağdam | Qərvənd qəsəbəsi | Yaxşı | 6093412 | 0 | 1 | 10/0,4 | 100 | 1 | 75 | 2001 | 0
1479 | KTM | Ağdam | Qərvənd qəsəbəsi | Yaxşı | 6093920 | 0 | 1 | 10/0,4 | 63 | 1 | 75 | 1984 | 0
1480 | KTM | Ağdam | Qərvənd qəsəbəsi | Yaxşı | 6093923 | 0 | 1 | 10/0,4 | 100 | 1 | 72 | 1983 | 0
1481 | KTM | Ağdam | Qərvənd qəsəbəsi | Yaxşı | 6093924 | 0 | 1 | 10/0,4 | 100 | 1 | 80 | 1981 | 0
1482 | KTM | Ağdam | Qərvənd qəsəbəsi | Yaxşı | 6093925 | 5 | 1 | 10/0,4 | 100 | 1 | 72 | 1982 | 0
1483 | KTM | Ağdam | Qərvənd qəsəbəsi | Yaxşı | 6093926 | 0 | 1 | 10/0,4 | 63 | 1 | 76 | 1980 | 0
1484 | KTM | Ağdam | Qərvənd qəsəbəsi | Yaxşı | 6093928 | 0 | 1 | 10/0,4 | 63 | 1 | 70 | 1979 | 0
1485 | KTM | Ağdam | Qərvənd qəsəbəsi | Yaxşı | 6093930 | 0 | 1 | 10/0,4 | 63 | 1 | 84 | 1982 | 0
1486 | KTM | Ağdam | Qərvənd qəsəbəsi | Yaxşı | 6094041 | 63 | 4 | 10/0,4 | 160 | 1 | 65 | 1992 | 0
1487 | KTM | Ağdam | Qərvənd qəsəbəsi | Yaxşı | 6094042 | 32 | 1 | 10/0,4 | 160 | 1 | 75 | 2006 | 0
1488 | KTM | Ağdam | Qərvənd qəsəbəsi | Yaxşı | 6094043 | 55 | 1 | 10/0,4 | 160 | 1 | 86 | 2003 | 0
1489 | KTM | Ağdam | Qərvənd qəsəbəsi | Yaxşı | 6098047 | 0 | 1 | 10/0,4 | 63 | 1 | 70 | 2012 | 0
1490 | KTM | Ağdam | Qərvənd qəsəbəsi | Yaxşı | 6098049 | 0 | 1 | 10/0,4 | 100 | 1 | 65 | 1980 | 0
1491 | KTM | Ağdam | Qərvənd qəsəbəsi | Yaxşı | 6098070 | 0 | 1 | 10/0,4 | 63 | 1 | 75 | 2015 | 0
1492 | KTM | Ağdam | Qərvənd qəsəbəsi | Yaxşı | 6093626 | 0 | 1 | 10/0,4 | 63 | 1 | 67 | 2007 | 0
1493 | KTM | Ağdam | Qərvənd qəsəbəsi | Yaxşı | 6093931 | 0 | 1 | 10/0,4 | 63 | 1 | 70 | 1988 | 0
1494 | KTM | Ağdam | Qərvənd qəsəbəsi | Yaxşı | 6093929 | 0 | 1 | 10/0,4 | 100 | 1 | 67 | 1983 | 0
1495 | KTM | Ağdam | Qərvənd qəsəbəsi | Yaxşı | 6094076 | 8 | 1 | 10/0,4 | 63 | 1 | 75 | 2006 | 0
1496 | KTM | Ağdam | Qərvənd qəsəbəsi | Yaxşı | 6093927 | 0 | 1 | 10/0,4 | 63 | 1 | 67 | 1986 | 0
1497 | KTM | Ağdam | Qərvənd qəsəbəsi | Yaxşı | 6093984 | 0 | 1 | 10/0,4 | 100 | 1 | 70 | 1980 | 0
1498 | KTM | Ağdam | Qərvənd qəsəbəsi | Yaxşı | 6093922 | 0 | 1 | 10/0,4 | 63 | 1 | 69 | 1999 | 0
1499 | KTM | Ağdam | Qərvənd qəsəbəsi | Yaxşı | 6093933 | 1 | 1 | 10/0,4 | 100 | 1 | 75 | 2000 | 0
1500 | KTM | Ağdam | Qərvənd qəsəbəsi | Yaxşı | 6093932 | 0 | 1 | 10/0,4 | 100 | 1 | 67 | 1999 | 0