## Bərdə
Sıra sayı | Tipi | Rayon | Ünvanı | Texniki vəziyyəti | Dispetçer nömrəsi | Abonent sayı |  | Transformator | [5 empty] | Qeyd
[6 empty] | Əhali | Qeyri əhali | Gərginliyi (kV) | Gücü (kVA) | Sayı | Yüklənməsi,%-lə | İstismara verildiyi tarix | Sərbəst gücü (kVt)
1 | KTM | Bərdə | H.Əliyev pr. | Orta | 6103004 | 52 | 35 | 10/0,4 | 400 | 1 | 95 | 1992 | 120
2 | KTM | Bərdə | Axundov küçəsi | Yaxşı | 6100002 | 220 | 6 | 10/0,4 | 630 | 1 | 93 | 1980 | 150
3 | KTM | Bərdə | K.Cabbarov küçəsi | Yaxşı | 6100003 | 76 | 26 | 10/0,4 | 630 | 1 | 95 | 1994 | 150
4 | KTM | Bərdə | B.Hacıyev küçəsi | Orta | 6100006 | 218 | 4 | 10/0,4 | 1000 | 1 | 90 | 1991 | 250
5 | KTM | Bərdə | Gəncə küçəsi | Yaxşı | 6104021 | 192 | 12 | 10/0,4 | 160 | 1 | 89 | 1988 | 32
6 | TM | Bərdə | Füzuli küçəsi | Orta | 6100001 | 272 | 10 | 10/0,4 | 400 | 1 | 70 | 1982 | 120
7 | TM | Bərdə | Babək küçəsi | Orta | 6100005 | 66 | 6 | 10/0,4 | 400 | 1 | 85 | 1985 | 120
8 | TM | Bərdə | Ş.İsmayılov küçəsi | Orta | 6100004 | 72 | 7 | 10/0,4 | 630 | 1 | 80 | 1981 | 150
9 | KTM | Bərdə | H.Əliyev pr. | Yaxşı | 6103006 | 0 | 3 | 10/0,4 | 100 | 1 | 90 | 1994 | 32
10 | KTM | Bərdə | B.Hacıyev küçəsi | Yaxşı | 6104023 | 20 | 0 | 10/0,4 | 100 | 1 | 89 | 1995 | 32
11 | KTM | Bərdə | Bakı küçəsi | Yaxşı | 6104014 | 40 | 14 | 10/0,4 | 250 | 1 | 70 | 1994 | 75
12 | TM | Bərdə | B.Hacıyev küçəsi | Yaxşı | 6103014 | 0 | 3 | 10/0,4 | 100 | 1 | 72 | 2007 | 32
13 | KTM | Bərdə | H.Əliyev pr. | Yaxşı | 6103002 | 0 | 2 | 10/0,4 | 100 | 1 | 74 | 1988 | 32
14 | TM | Bərdə | B.Hacıyev küçəsi | Orta | 6103019 | 0 | 1 | 10/0,4 | 100 | 1 | 69 | 1990 | 32
15 | KTM | Bərdə | Bakı küçəsi | Orta | 6103013 | 0 | 4 | 10/0,4 | 250 | 1 | 70 | 1975 | 75
16 | TM | Bərdə | Füzuli küçəsi | Orta | 6104001 | 64 | 0 | 10/0,4 | 160 | 1 | 76 | 1998 | 32
17 | TM | Bərdə | Bakı küçəsi | Yaxşı | 6103017 | 0 | 1 | 10/0,4 | 100 | 1 | 69 | 1987 | 32
18 | TM | Bərdə | Pişəvəri küçəsi | Yaxşı | 6104002 | 90 | 3 | 10/0,4 | 250 | 1 | 70 | 2015 | 75
19 | KTM | Bərdə | K.Cabbarov küçəsi | Orta | 6104003 | 26 | 1 | 10/0,4 | 63 | 1 | 72 | 2008 | 22
20 | KTM | Bərdə | Cavanşir küçəsi | Yaxşı | 6100009 | 88 | 2 | 10/0,4 | 160 | 1 | 78 | 1997 | 32
21 | TM | Bərdə | Bakı küçəsi | Yaxşı | 6104004 | 86 | 7 | 10/0,4 | 400 | 1 | 65 | 1985 | 120
22 | KTM | Bərdə | B.Hacıyev küçəsi | Yaxşı | 6104005 | 66 | 7 | 10/0,4 | 250 | 1 | 65 | 1992 | 75
23 | TM | Bərdə | B.Hacıyev küçəsi | Yaxşı | 6104006 | 21 | 1 | 10/0,4 | 160 | 1 | 78 | 2003 | 32
24 | TM | Bərdə | B.Hacıyev küçəsi | Yaxşı | 6104007 | 41 | 0 | 10/0,4 | 250 | 1 | 80 | 2000 | 75
25 | TM | Bərdə | Şah İsmayıl küçəsi | Yaxşı | 6104008 | 82 | 2 | 10/0,4 | 250 | 1 | 74 | 1990 | 75
26 | TM | Bərdə | B.Hacıyev küçəsi | Orta | 6104009 | 39 | 2 | 10/0,4 | 250 | 1 | 76 | 1980 | 75
27 | TM | Bərdə | B.Hacıyev küçəsi | Orta | 6104010 | 105 | 0 | 10/0,4 | 400 | 1 | 79 | 1989 | 120
28 | TM | Bərdə | Babək küçəsi | Yaxşı | 6104013 | 140 | 37 | 10/0,4 | 630 | 1 | 80 | 1986 | 150
29 | TM | Bərdə | Babək küçəsi | Yaxşı | 6104015 | 95 | 9 | 10/0,4 | 630 | 1 | 84 | 1985 | 150
30 | KTM | Bərdə | B.Hacıyev küçəsi | Orta | 6100008 | 30 | 3 | 10/0,4 | 160 | 1 | 85 | 1991 | 32
31 | TM | Bərdə | Bakı küçəsi | Orta | 6104016 | 154 | 32 | 10/0,4 | 630 | 1 | 89 | 2008 | 150
32 | TM | Bərdə | B.Hacıyev küçəsi | Yaxşı | 6104018 | 62 | 5 | 10/0,4 | 400 | 1 | 70 | 1990 | 120
33 | KTM | Bərdə | B.Hacıyev küçəsi | Yaxşı | 6104019 | 34 | 0 | 10/0,4 | 250 | 1 | 82 | 2017 | 75
34 | TM | Bərdə | B.Hacıyev küçəsi | Orta | 6104020 | 110 | 0 | 10/0,4 | 100 | 1 | 80 | 1986 | 32
35 | TM | Bərdə | Bakı küçəsi | Yaxşı | 6103021 | 50 | 1 | 10/0,4 | 250 | 1 | 76 | 1992 | 75
36 | TM | Bərdə | B.Hacıyev küçəsi | Yaxşı | 6104022 | 37 | 1 | 10/0,4 | 100 | 1 | 68 | 1991 | 32
37 | KTM | Bərdə | B.Hacıyev küçəsi | Yaxşı | 6100007 | 49 | 0 | 10/0,4 | 160 | 1 | 78 | 1978 | 32
38 | KTM | Bərdə | Bakı küçəsi | Yaxşı | 6108068 | 36 | 2 | 10/0,4 | 250 | 1 | 67 | 1984 | 75
39 | KTM | Bərdə | Bakı küçəsi | Yaxşı | 6104414 | 0 | 2 | 10/0,4 | 250 | 1 | 72 | 1987 | 75
40 | KTM | Bərdə | Pişəvəri küçəsi | Orta | 6104034 | 46 | 2 | 10/0,4 | 160 | 1 | 80 | 1986 | 32
41 | KTM | Bərdə | Axundov küçəsi | Yaxşı | 6100030 | 263 | 0 | 10/0,4 | 1000 | 1 | 83 | 1994 | 250
42 | KTM | Bərdə | Sabir küçəsi | Orta | 6100021 | 72 | 3 | 10/0,4 | 250 | 1 | 70 | 1990 | 75
43 | TM | Bərdə | Koroğlu küçəsi | Yaxşı | 6100014 | 126 | 39 | 10/0,4 | 630 | 1 | 90 | 1992 | 150
44 | KTM | Bərdə | Vaqif küçəsi | Orta | 6100015 | 164 | 4 | 10/0,4 | 750 | 1 | 80 | 2015 | 220
45 | TM | Bərdə | Füzuli küçəsi | Yaxşı | 6100012 | 161 | 1 | 10/0,4 | 630 | 1 | 87 | 1990 | 150
46 | TM | Bərdə | H.Aslanov küçəsi | Orta | 6100010 | 330 | 29 | 10/0,4 | 630 | 1 | 91 | 1981 | 150
47 | KTM | Bərdə | Koroğlu küçəsi | Yaxşı | 6103036 | 80 | 7 | 10/0,4 | 400 | 1 | 87 | 1986 | 120
48 | KTM | Bərdə | Koroğlu küçəsi | Orta | 6103033 | 0 | 2 | 10/0,4 | 63 | 1 | 70 | 1996 | 22
49 | KTM | Bərdə | Ü.Hacıbəyov küçəsi | Yaxşı | 6103035 | 16 | 2 | 10/0,4 | 250 | 1 | 78 | 1992 | 75
50 | KTM | Bərdə | H.Aslanov küçəsi | Orta | 6103026 | 0 | 1 | 10/0,4 | 100 | 1 | 65 | 1980 | 32
51 | KTM | Bərdə | Türkmən kəndi. | Yaxşı | 6103216 | 0 | 1 | 10/0,4 | 63 | 1 | 70 | 2001 | 22
52 | KTM | Bərdə | A.Əhmədov küçəsi | Orta | 6100013 | 181 | 20 | 10/0,4 | 630 | 1 | 70 | 2008 | 150
53 | KTM | Bərdə | Vaqif küçəsi | Yaxşı | 6100017 | 77 | 1 | 10/0,4 | 400 | 1 | 69 | 2001 | 120
54 | KTM | Bərdə | Koroğlu küçəsi | Orta | 6103029 | 0 | 2 | 10/0,4 | 63 | 1 | 69 | 2001 | 22
55 | KTM | Bərdə | Çəmənli kəndi | Yaxşı | 6103034 | 0 | 1 | 10/0,4 | 160 | 1 | 90 | 2011 | 32
56 | KTM | Bərdə | Koroğlu küçəsi | Yaxşı | 6104026 | 0 | 2 | 10/0,4 | 160 | 1 | 70 | 1980 | 32
57 | KTM | Bərdə | Türkmən kəndi. | Yaxşı | 6104027 | 1 | 0 | 10/0,4 | 25 | 1 | 65 | 1975 | 4
58 | KTM | Bərdə | Nüşabə küçəsi | Yaxşı | 6103061 | 0 | 11 | 10/0,4 | 400 | 1 | 75 | 1983 | 120
59 | KTM | Bərdə | Nüşabə küçəsi | Pis | 6100028 | 3 | 11 | 10/0,4 | 100 | 1 | 65 | 1989 | 32
60 | KTM | Bərdə | Nizami küçəsi | Orta | 6100027 | 0 | 4 | 10/0,4 | 1000 | 1 | 70 | 1984 | 250
61 | TM | Bərdə | H.Əliyev pr. | Yaxşı | 6100023 | 37 | 41 | 10/0,4 | 250 | 1 | 95 | 2015 | 75
62 | TM | Bərdə | Nüşabə küçəsi | Orta | 6100029 | 170 | 1 | 10/0,4 | 400 | 1 | 87 | 1984 | 120
63 | TM | Bərdə | Şəhriyar küçəsi | Yaxşı | 6100025 | 3 | 6 | 10/0,4 | 400 | 1 | 89 | 1980 | 120
64 | KTM | Bərdə | Gəncə küçəsi | Orta | 6100024 | 0 | 1 | 10/0,4 | 400 | 1 | 90 | 1981 | 120
65 | KTM | Bərdə | Pişəvəri küçəsi | Yaxşı | 6104033 | 3 | 0 | 10/0,4 | 630 | 1 | 80 | 1994 | 150
66 | KTM | Bərdə | Füzuli küçəsi. Təzə Məhlə | Orta | 6104028 | 84 | 0 | 10/0,4 | 630 | 1 | 85 | 1994 | 150
67 | KTM | Bərdə | Gəncə küçəsi | Yaxşı | 6100033 | 52 | 0 | 10/0,4 | 400 | 1 | 75 | 1994 | 120
68 | KTM | Bərdə | Cavanşir küçəsi | Orta | 6100031 | 96 | 1 | 10/0,4 | 630 | 1 | 83 | 1988 | 150
69 | KTM | Bərdə | H.Əliyev pr. | Yaxşı | 6103264 | 0 | 1 | 10/0,4 | 250 | 1 | 77 | 1989 | 75
70 | KTM | Bərdə | Şəhriyar küçəsi | Orta | 6103059 | 0 | 1 | 10/0,4 | 400 | 1 | 79 | 1979 | 120
71 | KTM | Bərdə | Xudu Məmmədov küçəsi | Yaxşı | 6103056 | 0 | 1 | 10/0,4 | 160 | 1 | 72 | 1988 | 32
72 | KTM | Bərdə | H.Əliyev pr. | Orta | 6103053 | 1 | 0 | 10/0,4 | 100 | 1 | 68 | 1989 | 32
73 | TM | Bərdə | A.Əhmədov küçəsi | Orta | 6100032 | 173 | 6 | 10/0,4 | 100 | 1 | 65 | 1992 | 32
74 | TM | Bərdə | M.Hüseynzadə küç | Yaxşı | 6100026 | 98 | 1 | 10/0,4 | 100 | 1 | 70 | 1999 | 32
75 | KTM | Bərdə | R.Rza küçəsi | Yaxşı | 6104029 | 73 | 0 | 10/0,4 | 250 | 1 | 89 | 1999 | 75
76 | KTM | Bərdə | Xudu Məmmədov küçəsi | Orta | 6104030 | 62 | 0 | 10/0,4 | 250 | 1 | 84 | 1988 | 75
77 | KTM | Bərdə | R.Rza küçəsi | Yaxşı | 6104031 | 1 | 0 | 10/0,4 | 63 | 1 | 70 | 1988 | 22
78 | KTM | Bərdə | R.Rza küçəsi | Yaxşı | 6104032 | 74 | 0 | 10/0,4 | 63 | 1 | 71 | 1994 | 22
79 | TM | Bərdə | Gəncə küçəsi | Yaxşı | 6100016 | 227 | 24 | 10/0,4 | 100 | 1 | 90 | 1994 | 32
80 | KTM | Bərdə | A.Əhmədov küçəsi | Yaxşı | 6104035 | 30 | 0 | 10/0,4 | 160 | 1 | 89 | 1996 | 32
81 | KTM | Bərdə | Nizami küçəsi | Yaxşı | 6104036 | 24 | 1 | 10/0,4 | 250 | 1 | 95 | 1989 | 75
82 | KTM | Bərdə | Ş.İsmayılov küçəsi | Orta | 6104037 | 21 | 0 | 10/0,4 | 160 | 1 | 70 | 1980 | 32
83 | KTM | Bərdə | Q.B.Zakir küçəsi | Yaxşı | 6100051 | 2 | 0 | 10/0,4 | 100 | 1 | 78 | 2009 | 32
84 | KTM | Bərdə | Türkmən kəndi. | Kafi | 6104148 | 36 | 0 | 10/0,4 | 100 | 1 | 81 | 1987 | 32
85 | KTM | Bərdə | Nizami küçəsi | Kafi | 6100039 | 136 | 2 | 10/0,4 | 100 | 1 | 83 | 20010 | 32
86 | KTM | Bərdə | Türkmən kəndi. | Orta | 6100054 | 59 | 1 | 10/0,4 | 160 | 1 | 70 | 2003 | 32
87 | KTM | Bərdə | Türkmən kəndi. | Yaxşı | 6100050 | 105 | 0 | 10/0,4 | 250 | 1 | 96 | 1984 | 75
88 | KTM | Bərdə | Q.B.Zakir küçəsi | Orta | 6103230 | 135 | 2 | 10/0,4 | 160 | 1 | 85 | 1980 | 32
89 | KTM | Bərdə | Təbriz küçəsi | Orta | 6100036 | 174 | 0 | 10/0,4 | 250 | 1 | 95 | 1994 | 75
90 | KTM | Bərdə | Q.B.Zakir küçəsi | Əla | 6100045 | 208 | 11 | 10/0,4 | 250 | 1 | 92 | 1988 | 75
91 | KTM | Bərdə | C.Cabbarlı küçəsi | Yaxşı | 6100044 | 112 | 0 | 10/0,4 | 400 | 1 | 87 | 1984 | 120
92 | KTM | Bərdə | Xəqani küçəsi | Orta | 6100034 | 201 | 4 | 10/0,4 | 160 | 1 | 92 | 2003 | 32
93 | KTM | Bərdə | Türkmən kənd yolu | Orta | 6104052 | 174 | 6 | 10/0,4 | 160 | 1 | 98 | 1988 | 32
94 | KTM | Bərdə | Təbriz küçəsi | Yaxşı | 6100035 | 113 | 3 | 10/0,4 | 100 | 1 | 95 | 2007 | 32
95 | KTM | Bərdə | Təbriz küçəsi | Yaxşı | 6103226 | 0 | 2 | 10/0,4 | 630 | 1 | 99 | 1985 | 150
96 | KTM | Bərdə | Təbriz küçəsi | Yaxşı | 6104047 | 61 | 0 | 10/0,4 | 63 | 1 | 70 | 1999 | 22
97 | KTM | Bərdə | S.Vurğun küçəsi | Yaxşı | 6103068 | 0 | 2 | 10/0,4 | 100 | 1 | 77 | 1999 | 32
98 | KTM | Bərdə | Türkmən kəndi. | Yaxşı | 6103197 | 0 | 1 | 10/0,4 | 100 | 1 | 72 | 1999 | 32
99 | KTM | Bərdə | H.Aslanov küçəsi | Orta | 6103947 | 0 | 1 | 10/0,4 | 100 | 1 | 78 | 1992 | 32
100 | KTM | Bərdə | S.Vurğun küçəsi | Yaxşı | 6103071 | 17 | 3 | 10/0,4 | 250 | 1 | 80 | 1989 | 75
101 | KTM | Bərdə | S.Vurğun küçəsi | Orta | 6104040 | 124 | 4 | 10/0,4 | 250 | 1 | 81 | 1982 | 75
102 | KTM | Bərdə | Q.B.Zakir küçəsi | Yaxşı | 6103225 | 0 | 1 | 10/0,4 | 63 | 1 | 72 | 1978 | 22
103 | KTM | Bərdə | H.Əliyev pr. 105 Peşə məktəbi | Orta | 6103948 | 0 | 1 | 10/0,4 | 63 | 1 | 72 | 1980 | 22
104 | KTM | Bərdə | Ü.Quluzadə küçəsi | Yaxşı | 6104048 | 30 | 0 | 10/0,4 | 100 | 1 | 69 | 1979 | 32
105 | KTM | Bərdə | Türkmən kəndi. Sanatoriya | Orta | 6103214 | 0 | 1 | 10/0,4 | 160 | 1 | 67 | 1975 | 32
106 | KTM | Bərdə | Q.B.Zakir küçəsi. 4 saylı Məktəb | Yaxşı | 6100052 | 1 | 1 | 10/0,4 | 250 | 1 | 72 | 1980 | 75
107 | KTM | Bərdə | Türkmən kəndi. | Orta | 6103213 | 0 | 1 | 10/0,4 | 160 | 1 | 79 | 1981 | 32
108 | KTM | Bərdə | Türkmən kəndi | Yaxşı | 6103211 | 0 | 1 | 10/0,4 | 100 | 1 | 76 | 1977 | 32
109 | KTM | Bərdə | Türkmən kəndi | Orta | 6104147 | 49 | 0 | 10/0,4 | 100 | 1 | 70 | 1982 | 32
110 | KTM | Bərdə | Türkmən kəndi | Yaxşı | 6104138 | 83 | 1 | 10/0,4 | 100 | 1 | 72 | 1976 | 32
111 | KTM | Bərdə | S.Vurğun küçəsi | Orta | 6104042 | 34 | 0 | 10/0,4 | 160 | 1 | 78 | 1981 | 32
112 | KTM | Bərdə | S.Vurğun küçəsi | Yaxşı | 6104056 | 60 | 0 | 10/0,4 | 250 | 1 | 74 | 1981 | 75
113 | KTM | Bərdə | S.Vurğun küçəsi | Yaxşı | 6100046 | 51 | 0 | 10/0,4 | 160 | 1 | 75 | 1976 | 32
114 | KTM | Bərdə | H.Əliyev pr. | Yaxşı | 6100047 | 41 | 0 | 10/0,4 | 250 | 1 | 80 | 1994 | 75
115 | KTM | Bərdə | H.Əliyev pr. | Yaxşı | 6100048 | 61 | 0 | 10/0,4 | 250 | 1 | 70 | 2003 | 75
116 | KTM | Bərdə | H.Əliyev pr. | Pis | 6100049 | 54 | 2 | 10/0,4 | 400 | 1 | 82 | 1981 | 120
117 | KTM | Bərdə | Təbriz küçəsi | Orta | 6100053 | 1 | 0 | 10/0,4 | 160 | 1 | 98 | 2004 | 32
118 | KTM | Bərdə | Xəqani küçəsi | Yaxşı | 6104044 | 59 | 0 | 10/0,4 | 160 | 1 | 90 | 1989 | 32
119 | KTM | Bərdə | Xəqani küçəsi | Yaxşı | 6104045 | 68 | 0 | 10/0,4 | 100 | 1 | 73 | 1973 | 32
120 | KTM | Bərdə | H.Əliyev pr. | Yaxşı | 6104057 | 60 | 3 | 10/0,4 | 630 | 1 | 72 | 1994 | 150
121 | KTM | Bərdə | Türkmən kəndi. | Yaxşı | 6103210 | 0 | 1 | 10/0,4 | 63 | 1 | 80 | 1991 | 22
122 | KTM | Bərdə | Türkmən kəndi. | Pis | 6104139 | 95 | 0 | 10/0,4 | 400 | 1 | 95 | 1989 | 120
123 | KTM | Bərdə | Divanlı kəndi | Orta | 6104058 | 18 | 0 | 10/0,4 | 100 | 1 | 68 | 1990 | 32
124 | TM | Bərdə | Gərənə kəndi | Yaxşı | 6100085 | 115 | 4 | 10/0,4 | 630 | 1 | 74 | 2003 | 150
125 | KTM | Bərdə | Gərənə kəndi | Orta | 6100087 | 100 | 2 | 10/0,4 | 160 | 1 | 67 | 1993 | 32
126 | KTM | Bərdə | Gərənə kəndi | Orta | 6100088 | 62 | 2 | 10/0,4 | 250 | 1 | 99 | 1980 | 75
127 | KTM | Bərdə | Gərənə kəndi | Pis | 6100086 | 64 | 0 | 10/0,4 | 250 | 1 | 72 | 1980 | 75
128 | KTM | Bərdə | Qaradağlı kəndi | Yaxşı | 6104128 | 4 | 1 | 10/0,4 | 100 | 1 | 75 | 1981 | 32
129 | KTM | Bərdə | Divanlı kəndi | Yaxşı | 6103119 | 0 | 1 | 10/0,4 | 100 | 1 | 80 | 1985 | 32
130 | KTM | Bərdə | Qaradağlı kəndi | Yaxşı | 6108242 | 0 | 1 | 10/0,4 | 63 | 1 | 70 | 20 | 22
131 | KTM | Bərdə | Gərənə kəndi | Yaxşı | 6104061 | 8 | 1 | 10/0,4 | 100 | 1 | 70 | 1994 | 32
132 | KTM | Bərdə | Gərənə kəndi | Pis | 6103129 | 1 | 1 | 10/0,4 | 63 | 1 | 70 | 1977 | 22
133 | KTM | Bərdə | Qaradağlı kəndi | Pis | 6103117 | 0 | 1 | 10/0,4 | 63 | 1 | 69 | 1977 | 22
134 | KTM | Bərdə | Qaradağlı kəndi | Yaxşı | 6103118 | 0 | 1 | 10/0,4 | 63 | 1 | 69 | 1978 | 22
135 | KTM | Bərdə | Divanlı kəndi | Yaxşı | 6103120 | 0 | 1 | 10/0,4 | 63 | 1 | 68 | 1978 | 22
136 | KTM | Bərdə | Divanlı kəndi | Yaxşı | 6103121 | 0 | 1 | 10/0,4 | 63 | 1 | 65 | 1984 | 22
137 | KTM | Bərdə | Gərənə kəndi | Yaxşı | 6103124 | 0 | 1 | 10/0,4 | 63 | 1 | 69 | 1987 | 22
138 | KTM | Bərdə | Gərənə kəndi | Pis | 6103125 | 2 | 1 | 10/0,4 | 63 | 1 | 70 | 1987 | 22
139 | KTM | Bərdə | Gərənə kəndi | Orta | 6103123 | 11 | 1 | 10/0,4 | 63 | 1 | 67 | 1977 | 22
140 | KTM | Bərdə | Gərənə kəndi | Yaxşı | 6103978 | 0 | 1 | 10/0,4 | 100 | 1 | 69 | 1975 | 32
141 | KTM | Bərdə | Gərənə kəndi | Yaxşı | 6103126 | 1 | 1 | 10/0,4 | 63 | 1 | 70 | 1972 | 22
142 | KTM | Bərdə | Gərənə kəndi | Yaxşı | 6103127 | 0 | 1 | 10/0,4 | 63 | 1 | 72 | 1987 | 22
143 | KTM | Bərdə | Cəyirli kəndi | Yaxşı | 6103738 | 2 | 2 | 10/0,4 | 63 | 1 | 70 | 1984 | 22
144 | KTM | Bərdə | Gərənə kəndi | Pis | 6103122 | 0 | 1 | 10/0,4 | 63 | 1 | 69 | 1990 | 22
145 | KTM | Bərdə | Gərənə kəndi | Orta | 6104059 | 39 | 0 | 10/0,4 | 100 | 1 | 75 | 1987 | 32
146 | KTM | Bərdə | Gərənə kəndi | Yaxşı | 6104060 | 32 | 0 | 10/0,4 | 100 | 1 | 70 | 1971 | 32
147 | KTM | Bərdə | Gərənə kəndi | Yaxşı | 6104062 | 1 | 0 | 10/0,4 | 63 | 1 | 69 | 1985 | 22
148 | KTM | Bərdə | Gərənə kəndi | Yaxşı | 6104063 | 0 | 1 | 10/0,4 | 160 | 1 | 75 | 1980 | 32
149 | KTM | Bərdə | Gərənə kəndi | Yaxşı | 6103128 | 8 | 0 | 10/0,4 | 63 | 1 | 70 | 1989 | 22
150 | KTM | Bərdə | Gərənə kəndi | Pis | 6104064 | 46 | 5 | 10/0,4 | 250 | 1 | 75 | 1989 | 75
151 | KTM | Bərdə | Gərənə kəndi | Orta | 6104368 | 2 | 0 | 10/0,4 | 100 | 1 | 72 | 1991 | 32
152 | KTM | Bərdə | Gərənə kəndi | Yaxşı | 6104412 | 1 | 0 | 10/0,4 | 63 | 1 | 70 | 1980 | 22
153 | KTM | Bərdə | Gərənə kəndi | Yaxşı | 6108121 | 0 | 1 | 10/0,4 | 63 | 1 | 65 | 1988 | 22
154 | KTM | Bərdə | Güloğlular kəndi | Orta | 6100041 | 55 | 0 | 10/0,4 | 250 | 1 | 70 | 1976 | 75
155 | KTM | Bərdə | Güloğlular kəndi | Yaxşı | 6104088 | 7 | 0 | 10/0,4 | 100 | 1 | 72 | 2015 | 32
156 | KTM | Bərdə | Güloğlular kəndi | Yaxşı | 6104095 | 140 | 2 | 10/0,4 | 160 | 1 | 75 | 1976 | 32
157 | KTM | Bərdə | Divanlı kəndi | Yaxşı | 6100091 | 41 | 0 | 10/0,4 | 160 | 1 | 77 | 1982 | 32
158 | KTM | Bərdə | Qaradağlı kəndi | Yaxşı | 6100098 | 90 | 2 | 10/0,4 | 250 | 1 | 79 | 1990 | 75
159 | KTM | Bərdə | Divanlı kəndi | Pis | 6104081 | 48 | 4 | 10/0,4 | 100 | 1 | 80 | 1977 | 32
160 | KTM | Bərdə | Divanlı kəndi | Orta | 6104082 | 28 | 0 | 10/0,4 | 100 | 1 | 76 | 1976 | 32
161 | KTM | Bərdə | Divanlı kəndi | Yaxşı | 6104070 | 59 | 0 | 10/0,4 | 250 | 1 | 80 | 1975 | 75
162 | KTM | Bərdə | Şorəlli kəndi | Yaxşı | 6104076 | 9 | 1 | 10/0,4 | 100 | 1 | 68 | 1983 | 32
163 | KTM | Bərdə | Şorəlli kəndi | Yaxşı | 6104079 | 1 | 4 | 10/0,4 | 100 | 1 | 76 | 1983 | 32
164 | KTM | Bərdə | Şorəlli kəndi | Yaxşı | 6104080 | 20 | 3 | 10/0,4 | 100 | 1 | 70 | 1981 | 32
165 | KTM | Bərdə | Şorəlli kəndi | Pis | 6103144 | 0 | 1 | 10/0,4 | 100 | 1 | 73 | 1979 | 32
166 | KTM | Bərdə | Şorəlli kəndi | Orta | 6100095 | 34 | 1 | 10/0,4 | 250 | 1 | 75 | 1974 | 75
167 | KTM | Bərdə | Güloğlular kəndi | Yaxşı | 6104091 | 64 | 0 | 10/0,4 | 160 | 1 | 80 | 1984 | 32
168 | KTM | Bərdə | Cəyirli kəndi | Yaxşı | 6103142 | 1 | 1 | 10/0,4 | 63 | 1 | 67 | 1986 | 22
169 | KTM | Bərdə | Cəyirli kəndi | Yaxşı | 6104085 | 112 | 10 | 10/0,4 | 100 | 1 | 75 | 1986 | 32
170 | KTM | Bərdə | Cəyirli kəndi | Yaxşı | 6103139 | 0 | 1 | 10/0,4 | 100 | 1 | 69 | 1993 | 32
171 | KTM | Bərdə | Güloğlular kəndi | Pis | 6103148 | 0 | 1 | 10/0,4 | 100 | 1 | 75 | 1989 | 32
172 | KTM | Bərdə | Güloğlular kəndi | Orta | 6103147 | 0 | 1 | 10/0,4 | 100 | 1 | 72 | 1979 | 32
173 | KTM | Bərdə | Divanlı kəndi | Yaxşı | 6103136 | 0 | 2 | 10/0,4 | 160 | 1 | 76 | 2005 | 32
174 | KTM | Bərdə | Cəyirli kəndi | Yaxşı | 6104084 | 32 | 1 | 10/0,4 | 63 | 1 | 72 | 1976 | 22
175 | KTM | Bərdə | Divanlı kəndi | Yaxşı | 6103134 | 0 | 1 | 10/0,4 | 100 | 1 | 69 | 1991 | 32
176 | KTM | Bərdə | Şorəlli kəndi | Yaxşı | 6103149 | 0 | 1 | 10/0,4 | 100 | 1 | 70 | 1987 | 32
177 | KTM | Bərdə | Güloğlular kəndi | Pis | 6103151 | 0 | 1 | 10/0,4 | 100 | 1 | 72 | 1987 | 32
178 | KTM | Bərdə | Güloğlular kəndi | Yaxşı | 6103152 | 0 | 1 | 10/0,4 | 100 | 1 | 70 | 1979 | 32
179 | KTM | Bərdə | Güloğlular kəndi | Yaxşı | 6103176 | 0 | 1 | 10/0,4 | 63 | 1 | 65 | 1995 | 22
180 | KTM | Bərdə | Divanlı kəndi | Yaxşı | 6103132 | 0 | 1 | 10/0,4 | 160 | 1 | 79 | 1995 | 32
181 | KTM | Bərdə | Güloğlular kəndi | Pis | 6103146 | 2 | 3 | 10/0,4 | 100 | 1 | 72 | 1983 | 32
182 | KTM | Bərdə | Divanlı kəndi | Orta | 6108122 | 0 | 1 | 10/0,4 | 63 | 1 | 66 | 1989 | 22
183 | KTM | Bərdə | Səttarxan küçəsi | Yaxşı | 6104127 | 96 | 1 | 10/0,4 | 400 | 1 | 70 | 1984 | 120
184 | KTM | Bərdə | Qaradağlı kəndi | Yaxşı | 6104065 | 16 | 0 | 10/0,4 | 63 | 1 | 67 | 1984 | 22
185 | KTM | Bərdə | Qaradağlı kəndi | Yaxşı | 6100089 | 45 | 3 | 10/0,4 | 180 | 1 | 80 | 1988 | 32
186 | KTM | Bərdə | Qaradağlı kəndi | Yaxşı | 6104074 | 42 | 2 | 10/0,4 | 400 | 1 | 85 | 1988 | 120
187 | KTM | Bərdə | Qaradağlı kəndi | Pis | 6104071 | 48 | 0 | 10/0,4 | 63 | 1 | 73 | 1979 | 22
188 | KTM | Bərdə | Divanlı kəndi | Yaxşı | 6104072 | 3 | 0 | 10/0,4 | 250 | 1 | 90 | 1985 | 75
189 | KTM | Bərdə | Divanlı kəndi | Yaxşı | 6104073 | 72 | 5 | 10/0,4 | 250 | 1 | 70 | 1982 | 75
190 | KTM | Bərdə | Divanlı kəndi | Yaxşı | 6100097 | 67 | 1 | 10/0,4 | 630 | 1 | 72 | 1975 | 150
191 | KTM | Bərdə | Qaradağlı kəndi | Pis | 6103051 | 0 | 5 | 10/0,4 | 63 | 1 | 66 | 1986 | 22
192 | KTM | Bərdə | Şorəlli kəndi | Orta | 6104077 | 37 | 3 | 10/0,4 | 160 | 1 | 90 | 1981 | 32
193 | KTM | Bərdə | Şorəlli kəndi | Yaxşı | 6104078 | 20 | 0 | 10/0,4 | 250 | 1 | 74 | 1979 | 75
194 | KTM | Bərdə | Cəyirli kəndi | Yaxşı | 6104083 | 45 | 5 | 10/0,4 | 100 | 1 | 70 | 1988 | 32
195 | KTM | Bərdə | Cəyirli kəndi | Yaxşı | 6103138 | 0 | 4 | 10/0,4 | 160 | 1 | 78 | 1984 | 32
196 | KTM | Bərdə | Cəyirli kəndi | Yaxşı | 6104086 | 41 | 1 | 10/0,4 | 100 | 1 | 72 | 1972 | 32
197 | KTM | Bərdə | Şorəlli kəndi | Pis | 6100146 | 88 | 4 | 10/0,4 | 250 | 1 | 80 | 1980 | 75
198 | KTM | Bərdə | Şorəlli kəndi | Pis | 6100094 | 5 | 1 | 10/0,4 | 400 | 1 | 79 | 1970 | 120
199 | KTM | Bərdə | Şorəlli kəndi | Pis | 6104087 | 48 | 0 | 10/0,4 | 250 | 1 | 91 | 1971 | 75
200 | KTM | Bərdə | Güloğlular kəndi | Pis | 6104369 | 142 | 9 | 10/0,4 | 400 | 1 | 77 | 1972 | 120
201 | KTM | Bərdə | Güloğlular kəndi | Pis | 6100092 | 56 | 0 | 10/0,4 | 250 | 1 | 98 | 1984 | 75
202 | KTM | Bərdə | Şorəlli kəndi | Pis | 6100096 | 170 | 6 | 10/0,4 | 630 | 1 | 82 | 1990 | 150
203 | KTM | Bərdə | Güloğlular kəndi | Pis | 6100093 | 65 | 1 | 10/0,4 | 400 | 1 | 83 | 1985 | 120
204 | KTM | Bərdə | Güloğlular kəndi | Pis | 6100090 | 35 | 1 | 10/0,4 | 160 | 1 | 80 | 1978 | 32
205 | KTM | Bərdə | Güloğlular kəndi | Pis | 6104094 | 101 | 3 | 10/0,4 | 250 | 1 | 75 | 1979 | 75
206 | KTM | Bərdə | Güloğlular kəndi | Pis | 6104413 | 0 | 1 | 10/0,4 | 63 | 1 | 65 | 1985 | 22
207 | KTM | Bərdə | Güloğlular kəndi | Pis | 6103155 | 0 | 1 | 10/0,4 | 63 | 1 | 67 | 1981 | 22
208 | KTM | Bərdə | Alaçadırlı kəndi | Pis | 6104100 | 79 | 1 | 10/0,4 | 250 | 1 | 69 | 1988 | 75
209 | KTM | Bərdə | Alaçadırlı kəndi | Pis | 6100102 | 69 | 0 | 10/0,4 | 100 | 1 | 67 | 1992 | 32
210 | KTM | Bərdə | Alaçadırlı kəndi | Pis | 6100101 | 44 | 0 | 10/0,4 | 100 | 1 | 82 | 1980 | 32
211 | KTM | Bərdə | Alaçadırlı kəndi | Pis | 6100107 | 1 | 1 | 10/0,4 | 160 | 1 | 72 | 1982 | 32
212 | KTM | Bərdə | Alaçadırlı kəndi | Pis | 6100103 | 15 | 0 | 10/0,4 | 250 | 1 | 70 | 1979 | 75
213 | KTM | Bərdə | Alaçadırlı kəndi | Pis | 6100105 | 83 | 0 | 10/0,4 | 180 | 1 | 72 | 1984 | 32
214 | KTM | Bərdə | Alaçadırlı kəndi | Pis | 6103158 | 27 | 6 | 10/0,4 | 100 | 1 | 78 | 1988 | 32
215 | KTM | Bərdə | Alaçadırlı kəndi | Pis | 6103163 | 0 | 1 | 10/0,4 | 100 | 1 | 70 | 1980 | 32
216 | KTM | Bərdə | Alaçadırlı kəndi | Pis | 6103162 | 0 | 1 | 10/0,4 | 63 | 1 | 67 | 1990 | 22
217 | KTM | Bərdə | Alaçadırlı kəndi | Pis | 6103997 | 14 | 1 | 10/0,4 | 100 | 1 | 74 | 2009 | 32
218 | KTM | Bərdə | Alaçadırlı kəndi | Pis | 6104097 | 46 | 1 | 10/0,4 | 250 | 1 | 68 | 2009 | 75
219 | KTM | Bərdə | Alaçadırlı kəndi | Pis | 6103161 | 0 | 2 | 10/0,4 | 63 | 1 | 70 | 1999 | 22
220 | KTM | Bərdə | Alaçadırlı kəndi | Pis | 6103156 | 0 | 1 | 10/0,4 | 63 | 1 | 80 | 1999 | 22
221 | KTM | Bərdə | Alaçadırlı kəndi | Pis | 6103160 | 120 | 2 | 10/0,4 | 400 | 1 | 92 | 1999 | 120
222 | KTM | Bərdə | Kələntərli qəsəbəsi | Pis | 6103994 | 0 | 1 | 10/0,4 | 63 | 1 | 69 | 1999 | 22
223 | KTM | Bərdə | Kələntərli qəsəbəsi | Pis | 6104099 | 1 | 1 | 10/0,4 | 63 | 1 | 68 | 1999 | 22
224 | KTM | Bərdə | Kələntərli qəsəbəsi | Pis | 6103157 | 0 | 1 | 10/0,4 | 100 | 1 | 70 | 1999 | 32
225 | KTM | Bərdə | Kələntərli qəsəbəsi | Pis | 6100104 | 54 | 0 | 10/0,4 | 63 | 1 | 68 | 1999 | 22
226 | KTM | Bərdə | Kələntərli qəsəbəsi | Pis | 6100100 | 122 | 0 | 10/0,4 | 100 | 1 | 72 | 1999 | 32
227 | KTM | Bərdə | Kələntərli qəsəbəsi | Pis | 6103159 | 0 | 1 | 10/0,4 | 63 | 1 | 69 | 1999 | 22
228 | KTM | Bərdə | Kələntərli qəsəbəsi | Pis | 6104098 | 48 | 0 | 10/0,4 | 100 | 1 | 75 | 1999 | 32
229 | KTM | Bərdə | Kələntərli qəsəbəsi | Pis | 6103241 | 1 | 1 | 10/0,4 | 63 | 1 | 66 | 1999 | 22
230 | KTM | Bərdə | Kələntərli qəsəbəsi | Pis | 6100106 | 237 | 1 | 10/0,4 | 400 | 1 | 80 | 1999 | 120
231 | KTM | Bərdə | Qasımbəyli kəndi | Pis | 6103275 | 10 | 0 | 10/0,4 | 250 | 1 | 65 | 1999 | 75
232 | KTM | Bərdə | Qasımbəyli kəndi | Pis | 6103274 | 0 | 1 | 10/0,4 | 100 | 1 | 86 | 1999 | 32
233 | KTM | Bərdə | Gərənə kəndi | Pis | 6108041 | 1 | 1 | 10/0,4 | 100 | 1 | 73 | 1999 | 32
234 | KTM | Bərdə | Körpüqıran kəndi | Pis | 6108055 | 0 | 1 | 10/0,4 | 100 | 1 | 72 | 1999 | 32
235 | KTM | Bərdə | Qaradağlı kəndi | Pis | 6104118 | 1 | 1 | 10/0,4 | 100 | 1 | 76 | 1986 | 32
236 | KTM | Bərdə | Körpüqıran kəndi | Pis | 6103258 | 15 | 1 | 10/0,4 | 100 | 1 | 70 | 1974 | 32
237 | KTM | Bərdə | Zümürxan kəndi | Pis | 6103257 | 0 | 1 | 10/0,4 | 63 | 1 | 65 | 1972 | 22
238 | KTM | Bərdə | Körpüqıran kəndi | Pis | 6103273 | 0 | 1 | 10/0,4 | 100 | 1 | 76 | 1986 | 32
239 | KTM | Bərdə | Gərənə kəndi | Orta | 6104101 | 2 | 1 | 10/0,4 | 100 | 1 | 69 | 1981 | 32
240 | KTM | Bərdə | Körpüqıran kəndi | Orta | 6108123 | 0 | 1 | 10/0,4 | 63 | 1 | 65 | 1993 | 22
241 | KTM | Bərdə | Körpüqıran kəndi | Pis | 6103280 | 0 | 1 | 10/0,4 | 100 | 1 | 78 | 1970 | 32
242 | KTM | Bərdə | Körpüqıran kəndi | Pis | 6103284 | 0 | 1 | 10/0,4 | 100 | 1 | 70 | 1979 | 32
243 | KTM | Bərdə | Zümürxan kəndi | Pis | 6103262 | 0 | 1 | 10/0,4 | 63 | 1 | 66 | 1989 | 22
244 | KTM | Bərdə | Zümürxan kəndi | Pis | 6108076 | 0 | 1 | 10/0,4 | 63 | 1 | 65 | 1988 | 22
245 | KTM | Bərdə | Zümürxan kəndi | Pis | 6103255 | 0 | 1 | 10/0,4 | 63 | 1 | 67 | 1991 | 22
246 | KTM | Bərdə | Zümürxan kəndi | Pis | 6103266 | 0 | 1 | 10/0,4 | 100 | 1 | 69 | 1983 | 32
247 | KTM | Bərdə | Zümürxan kəndi | Pis | 6103260 | 0 | 2 | 10/0,4 | 63 | 1 | 70 | 1972 | 22
248 | KTM | Bərdə | Zümürxan kəndi | Pis | 6103267 | 4 | 3 | 10/0,4 | 100 | 1 | 72 | 1972 | 32
249 | KTM | Bərdə | Qasımbəyli kəndi | Pis | 6103282 | 0 | 1 | 10/0,4 | 63 | 1 | 67 | 1972 | 22
250 | KTM | Bərdə | Qasımbəyli kəndi | Pis | 6103281 | 0 | 1 | 10/0,4 | 63 | 1 | 65 | 1972 | 22
251 | KTM | Bərdə | Qasımbəyli kəndi | Pis | 6103285 | 0 | 1 | 10/0,4 | 63 | 1 | 68 | 1989 | 22
252 | KTM | Bərdə | Gərənə kəndi | Pis | 6108043 | 0 | 1 | 10/0,4 | 100 | 1 | 75 | 1990 | 32
253 | KTM | Bərdə | Qasımbəyli kəndi | Pis | 6103276 | 0 | 1 | 10/0,4 | 63 | 1 | 67 | 1981 | 22
254 | KTM | Bərdə | Qasımbəyli kəndi | Pis | 6103256 | 1 | 1 | 10/0,4 | 63 | 1 | 70 | 1981 | 22
255 | KTM | Bərdə | Zümürxan kəndi | Pis | 6103263 | 0 | 1 | 10/0,4 | 63 | 1 | 68 | 1984 | 22
256 | KTM | Bərdə | Zümürxan kəndi | Pis | 6108074 | 0 | 1 | 10/0,4 | 100 | 1 | 70 | 1976 | 32
257 | KTM | Bərdə | Zümürxan kəndi | Pis | 6108075 | 0 | 1 | 10/0,4 | 100 | 1 | 68 | 1980 | 32
258 | KTM | Bərdə | Qasımbəyli kəndi | Pis | 6103172 | 0 | 1 | 10/0,4 | 63 | 1 | 70 | 1974 | 22
259 | KTM | Bərdə | Qasımbəyli kəndi | Pis | 6103271 | 0 | 1 | 10/0,4 | 63 | 1 | 69 | 1976 | 22
260 | KTM | Bərdə | Körpüqıran kəndi | Pis | 6103283 | 0 | 1 | 10/0,4 | 63 | 1 | 67 | 1972 | 22
261 | KTM | Bərdə | Qaradağlı kəndi | Pis | 6108042 | 0 | 1 | 10/0,4 | 100 | 1 | 69 | 1984 | 32
262 | KTM | Bərdə | Gərənə kəndi | Pis | 6108044 | 0 | 1 | 10/0,4 | 100 | 1 | 71 | 1984 | 32
263 | KTM | Bərdə | Zümürxan kəndi | Pis | 6104158 | 28 | 1 | 10/0,4 | 100 | 1 | 73 | 1980 | 32
264 | KTM | Bərdə | Zümürxan kəndi | Pis | 6108054 | 0 | 1 | 10/0,4 | 100 | 1 | 72 | 1989 | 32
265 | KTM | Bərdə | Zümürxan kəndi | Pis | 6103253 | 122 | 2 | 10/0,4 | 250 | 1 | 77 | 1999 | 75
266 | KTM | Bərdə | Körpüqıran kəndi | Pis | 6104110 | 0 | 1 | 10/0,4 | 40 | 1 | 80 | 1974 | 8
267 | KTM | Bərdə | Qaradağlı kəndi | Yaxşı | 6103173 | 4 | 1 | 10/0,4 | 100 | 1 | 85 | 1981 | 32
268 | KTM | Bərdə | Zümürxan kəndi | Orta | 6103251 | 10 | 4 | 10/0,4 | 250 | 1 | 66 | 1980 | 75
269 | KTM | Bərdə | Qaradağlı kəndi | Yaxşı | 6103990 | 1 | 0 | 10/0,4 | 40 | 1 | 65 | 1984 | 8
270 | KTM | Bərdə | Qaradağlı kəndi | Yaxşı | 6103991 | 1 | 0 | 10/0,4 | 10 | 1 | 66 | 1988 | 2.5
271 | KTM | Bərdə | Körpüqıran kəndi | Kafi | 6103287 | 0 | 1 | 10/0,4 | 100 | 1 | 65 | 1989 | 32
272 | KTM | Bərdə | Mirzalıbəyli kəndi | Orta | 6103205 | 34 | 0 | 10/0,4 | 100 | 1 | 65 | 1984 | 32
273 | KTM | Bərdə | Mirzalıbəyli kəndi | Yaxşı | 6100080 | 4 | 0 | 10/0,4 | 160 | 1 | 72 | 1986 | 32
274 | KTM | Bərdə | B.Hacıyev küçəsi | Yaxşı | 6100084 | 142 | 0 | 10/0,4 | 400 | 1 | 76 | 1976 | 120
275 | KTM | Bərdə | Mirzalıbəyli kəndi | Kafi | 6100082 | 58 | 0 | 10/0,4 | 400 | 1 | 82 | 1981 | 120
276 | KTM | Bərdə | Qaradağlı kəndi | Kafi | 6100077 | 226 | 6 | 10/0,4 | 630 | 1 | 92 | 1982 | 150
277 | KTM | Bərdə | Mirzalıbəyli kəndi | Yaxşı | 6100081 | 121 | 2 | 10/0,4 | 630 | 1 | 89 | 2015 | 150
278 | KTM | Bərdə | Qaradağlı kəndi | Yaxşı | 6103190 | 0 | 1 | 10/0,4 | 100 | 1 | 90 | 1974 | 32
279 | KTM | Bərdə | Mirzalıbəyli kənd ərazisi. Təzə Məhlə | Orta | 6103198 | 0 | 1 | 10/0,4 | 100 | 1 | 95 | 1981 | 32
280 | KTM | Bərdə | Mirzalıbəyli kəndi | Orta | 6104134 | 8 | 1 | 10/0,4 | 100 | 1 | 72 | 1988 | 32
281 | KTM | Bərdə | Mirzalıbəyli kəndi | Yaxşı | 6100083 | 33 | 2 | 10/0,4 | 100 | 1 | 75 | 1972 | 32
282 | KTM | Bərdə | Mirzalıbəyli kəndi | Yaxşı | 6103193 | 0 | 1 | 10/0,4 | 100 | 1 | 74 | 1974 | 32
283 | KTM | Bərdə | Mirzalıbəyli kəndi | Yaxşı | 6103194 | 0 | 1 | 10/0,4 | 100 | 1 | 76 | 1998 | 32
284 | KTM | Bərdə | Mirzalıbəyli kəndi | Pis | 6103200 | 0 | 1 | 10/0,4 | 63 | 1 | 69 | 1990 | 22
285 | KTM | Bərdə | Mirzalıbəyli kəndi | Yaxşı | 6103204 | 0 | 1 | 10/0,4 | 100 | 1 | 75 | 1991 | 32
286 | KTM | Bərdə | Mirzalıbəyli kəndi | Yaxşı | 6104140 | 0 | 1 | 10/0,4 | 100 | 1 | 70 | 1989 | 32
287 | KTM | Bərdə | Qaradağlı kəndi | Yaxşı | 6103189 | 0 | 1 | 10/0,4 | 63 | 1 | 67 | 1998 | 22
288 | KTM | Bərdə | Mirzalıbəyli kəndi | Pis | 6103206 | 0 | 1 | 10/0,4 | 160 | 1 | 75 | 1965 | 32
289 | KTM | Bərdə | Qaradağlı kəndi | Orta | 6103191 | 1 | 2 | 10/0,4 | 63 | 1 | 70 | 1966 | 22
290 | KTM | Bərdə | Mirzalıbəyli kəndi | Yaxşı | 6103199 | 0 | 1 | 10/0,4 | 63 | 1 | 69 | 1970 | 22
291 | KTM | Bərdə | Mirzalıbəyli kəndi | Yaxşı | 6104142 | 8 | 2 | 10/0,4 | 100 | 1 | 67 | 1976 | 32
292 | KTM | Bərdə | Mirzalıbəyli kəndi | Yaxşı | 6103201 | 1 | 1 | 10/0,4 | 63 | 1 | 69 | 1970 | 22
293 | KTM | Bərdə | Qaradağlı kəndi | Yaxşı | 6100078 | 43 | 0 | 10/0,4 | 250 | 1 | 80 | 1972 | 75
294 | KTM | Bərdə | Qaradağlı kəndi | Pis | 6104067 | 14 | 0 | 10/0,4 | 160 | 1 | 72 | 1998 | 32
295 | KTM | Bərdə | Qaradağlı kəndi | Pis | 6103131 | 0 | 1 | 10/0,4 | 63 | 1 | 82 | 1976 | 22
296 | KTM | Bərdə | Bakı küçəsi | Pis | 6103011 | 0 | 1 | 10/0,4 | 100 | 1 | 78 | 1972 | 32
297 | KTM | Bərdə | Qaradağlı kəndi | Pis | 6100079 | 69 | 10 | 10/0,4 | 250 | 1 | 69 | 1979 | 75
298 | KTM | Bərdə | Qaradağlı kəndi | Pis | 6104130 | 17 | 5 | 10/0,4 | 250 | 1 | 70 | 1980 | 75
299 | KTM | Bərdə | Mirzalıbəyli kəndi | Pis | 6104141 | 3 | 0 | 10/0,4 | 40 | 1 | 69 | 1975 | 8
300 | KTM | Bərdə | Mirzalıbəyli kəndi | Pis | 6103939 | 0 | 1 | 10/0,4 | 63 | 1 | 66 | 1972 | 22
301 | KTM | Bərdə | Qaraməmmədli kəndi | Pis | 6103207 | 0 | 1 | 10/0,4 | 63 | 1 | 65 | 1972 | 22
302 | KTM | Bərdə | Qaraməmmədli kəndi | Pis | 6104143 | 45 | 0 | 10/0,4 | 100 | 1 | 70 | 2000 | 32
303 | KTM | Bərdə | Qaraməmmədli kəndi | Pis | 6104145 | 62 | 1 | 10/0,4 | 160 | 1 | 76 | 2001 | 32
304 | KTM | Bərdə | Mirzalıbəyli kəndi | Pis | 6100061 | 66 | 0 | 10/0,4 | 160 | 1 | 75 | 1998 | 32
305 | KTM | Bərdə | Mirzalıbəyli kəndi | Pis | 6100067 | 34 | 0 | 10/0,4 | 100 | 1 | 76 | 1997 | 32
306 | KTM | Bərdə | B.Hacıyev küçəsi | Pis | 6100060 | 42 | 0 | 10/0,4 | 160 | 1 | 77 | 1998 | 32
307 | KTM | Bərdə | Mirzalıbəyli kəndi | Pis | 6100059 | 40 | 0 | 10/0,4 | 250 | 1 | 73 | 1997 | 75
308 | KTM | Bərdə | Qaradağlı kəndi | Pis | 6100058 | 52 | 0 | 10/0,4 | 250 | 1 | 72 | 1992 | 75
309 | KTM | Bərdə | Mirzalıbəyli kəndi | Pis | 6103110 | 0 | 1 | 10/0,4 | 400 | 1 | 83 | 1982 | 120
310 | KTM | Bərdə | Qaradağlı kəndi | Pis | 6103111 | 122 | 48 | 10/0,4 | 400 | 1 | 80 | 1998 | 120
311 | KTM | Bərdə | Qarabağ qəsəbəsi | Pis | 6100055 | 24 | 3 | 10/0,4 | 630 | 1 | 85 | 1989 | 150
312 | KTM | Bərdə | Mirzalıbəyli kəndi | Pis | 6103205 | 45 | 0 | 10/0,4 | 630 | 1 | 86 | 1998 | 150
313 | KTM | Bərdə | Mirzalıbəyli kəndi | Pis | 6103097 | 0 | 1 | 10/0,4 | 63 | 1 | 67 | 1999 | 22
314 | KTM | Bərdə | Mirzalıbəyli kəndi | Pis | 6103165 | 3 | 1 | 10/0,4 | 63 | 1 | 65 | 2007 | 22
315 | KTM | Bərdə | Mirzalıbəyli kəndi | Pis | 6103083 | 1 | 4 | 10/0,4 | 100 | 1 | 70 | 1978 | 32
316 | KTM | Bərdə | Mirzalıbəyli kəndi | Pis | 6103114 | 0 | 1 | 10/0,4 | 63 | 1 | 69 | 1983 | 22
317 | KTM | Bərdə | Mirzalıbəyli kəndi | Orta | 6103104 | 2 | 3 | 10/0,4 | 100 | 1 | 72 | 1989 | 32
318 | KTM | Bərdə | Mirzalıbəyli kəndi | Pis | 6103109 | 0 | 1 | 10/0,4 | 63 | 1 | 69 | 1980 | 22
319 | KTM | Bərdə | Qaradağlı kəndi | Pis | 6103116 | 0 | 1 | 10/0,4 | 100 | 1 | 72 | 1964 | 32
320 | KTM | Bərdə | Mirzalıbəyli kəndi | Pis | 6103082 | 6 | 10 | 10/0,4 | 63 | 1 | 70 | 1992 | 22
321 | KTM | Bərdə | Qaradağlı kəndi | Orta | 6103950 | 0 | 1 | 10/0,4 | 250 | 1 | 76 | 1994 | 75
322 | KTM | Bərdə | Mirzalıbəyli kəndi | Pis | 6103108 | 35 | 0 | 10/0,4 | 160 | 1 | 73 | 1989 | 32
323 | KTM | Bərdə | Mirzalıbəyli kəndi | Pis | 6103098 | 0 | 1 | 10/0,4 | 100 | 1 | 81 | 1980 | 32
324 | KTM | Bərdə | Mirzalıbəyli kəndi | Pis | 6103078 | 41 | 0 | 10/0,4 | 63 | 1 | 79 | 1980 | 22
325 | KTM | Bərdə | Qaradağlı kəndi | Pis | 6103107 | 1 | 1 | 10/0,4 | 100 | 1 | 75 | 1992 | 32
326 | KTM | Bərdə | Qaradağlı kəndi | Pis | 6100057 | 108 | 0 | 10/0,4 | 160 | 1 | 72 | 1994 | 32
327 | KTM | Bərdə | Qaradağlı kəndi | Pis | 6103099 | 0 | 1 | 10/0,4 | 250 | 1 | 70 | 1970 | 75
328 | KTM | Bərdə | Bakı küçəsi | Pis | 6100064 | 81 | 6 | 10/0,4 | 160 | 1 | 72 | 1970 | 32
329 | KTM | Bərdə | Qaradağlı kəndi | Pis | 6100065 | 51 | 19 | 10/0,4 | 250 | 1 | 76 | 1971 | 75
330 | KTM | Bərdə | Qaradağlı kəndi | Pis | 6100062 | 1 | 0 | 10/0,4 | 400 | 1 | 80 | 1971 | 120
331 | KTM | Bərdə | Mirzalıbəyli kəndi | Pis | 6100068 | 59 | 1 | 10/0,4 | 160 | 1 | 83 | 1981 | 32
332 | KTM | Bərdə | Mirzalıbəyli kəndi | Yaxşı | 6108256 | 0 | 1 | 10/0,4 | 63 | 1 | 70 | 2021 | 22
333 | KTM | Bərdə | Mirzalıbəyli kəndi | Yaxşı | 6108243 | 0 | 1 | 10/0,4 | 63 | 1 | 70 | 2021 | 22
334 | KTM | Bərdə | Mirzalıbəyli kəndi | Pis | 6100069 | 23 | 1 | 10/0,4 | 63 | 1 | 91 | 1978 | 22
335 | KTM | Bərdə | Qaraməmmədli kəndi | Pis | 6103112 | 30 | 3 | 10/0,4 | 100 | 1 | 72 | 1979 | 32
336 | KTM | Bərdə | Qaraməmmədli kəndi | Pis | 6103113 | 31 | 0 | 10/0,4 | 63 | 1 | 76 | 1974 | 22
337 | KTM | Bərdə | Qaraməmmədli kəndi | Pis | 6100056 | 88 | 0 | 10/0,4 | 160 | 1 | 76 | 1983 | 32
338 | KTM | Bərdə | S.Vurğun küçəsi | Orta | 6103952 | 0 | 1 | 10/0,4 | 160 | 1 | 69 | 1985 | 32
339 | KTM | Bərdə | Zöhrabbəyov küçəsi | Orta | 6103074 | 7 | 2 | 10/0,4 | 250 | 1 | 72 | 1976 | 75
340 | KTM | Bərdə | Zöhrabbəyov küçəsi | Pis | 6103096 | 19 | 3 | 10/0,4 | 250 | 1 | 80 | 1977 | 75
341 | KTM | Bərdə | Zöhrabbəyov küçəsi | Pis | 6103075 | 12 | 1 | 10/0,4 | 63 | 1 | 70 | 1988 | 22
342 | KTM | Bərdə | Zöhrabbəyov küçəsi | Pis | 6100040 | 3 | 0 | 10/0,4 | 160 | 1 | 78 | 1986 | 32
343 | KTM | Bərdə | Zöhrabbəyov küçəsi | Pis | 6100037 | 60 | 1 | 10/0,4 | 250 | 1 | 70 | 1969 | 75
344 | KTM | Bərdə | Zöhrabbəyov küçəsi | Pis | 6104053 | 98 | 0 | 10/0,4 | 250 | 1 | 69 | 1980 | 75
345 | KTM | Bərdə | Zöhrabbəyov küçəsi | Pis | 6104049 | 187 | 0 | 10/0,4 | 400 | 1 | 76 | 1984 | 120
346 | KTM | Bərdə | Ü.Hacıbəyov küçəsi | Orta | 6100043 | 77 | 50 | 10/0,4 | 630 | 1 | 80 | 1975 | 150
347 | KTM | Bərdə | Ü.Hacıbəyov küçəsi | Pis | 6104055 | 141 | 3 | 10/0,4 | 400 | 1 | 85 | 1986 | 120
348 | KTM | Bərdə | Ü.Hacıbəyov küçəsi | Pis | 6104375 | 68 | 3 | 10/0,4 | 400 | 1 | 87 | 1989 | 120
349 | KTM | Bərdə | Ü.Hacıbəyov küçəsi | Pis | 6104054 | 125 | 0 | 10/0,4 | 630 | 1 | 95 | 1978 | 150
350 | KTM | Bərdə | Ü.Hacıbəyov küçəsi | Pis | 6103087 | 0 | 1 | 10/0,4 | 100 | 1 | 75 | 1980 | 32
351 | KTM | Bərdə | S.Vurğun küçəsi | Pis | 6108064 | 3 | 2 | 10/0,4 | 100 | 1 | 90 | 1979 | 32
352 | KTM | Bərdə | S.Vurğun küçəsi | Pis | 6103086 | 0 | 1 | 10/0,4 | 63 | 1 | 66 | 1988 | 22
353 | KTM | Bərdə | S.Vurğun küçəsi | Pis | 6103095 | 0 | 1 | 10/0,4 | 63 | 1 | 67 | 1971 | 22
354 | KTM | Bərdə | Ü.Hacıbəyov küçəsi | Pis | 6104051 | 147 | 6 | 10/0,4 | 400 | 1 | 70 | 1996 | 120
355 | KTM | Bərdə | Ü.Hacıbəyov küçəsi | Pis | 6103958 | 0 | 45 | 10/0,4 | 100 | 1 | 69 | 1984 | 32
356 | KTM | Bərdə | Ü.Hacıbəyov küçəsi | Pis | 6100038 | 124 | 0 | 10/0,4 | 400 | 1 | 68 | 1974 | 120
357 | KTM | Bərdə | H.Əliyev pr. | Pis | 6100019 | 0 | 11 | 10/0,4 | 400 | 1 | 82 | 1970 | 120
358 | TM | Bərdə | H.Aslanov küçəsi | Pis | 6100011 | 223 | 9 | 10/0,4 | 630 | 1 | 73 | 1974 | 150
359 | KTM | Bərdə | H.Əliyev pr. | Orta | 6103050 | 0 | 6 | 10/0,4 | 100 | 1 | 79 | 1988 | 32
360 | KTM | Bərdə | H.Əliyev pr. | Pis | 6103027 | 1 | 12 | 10/0,4 | 400 | 1 | 83 | 1982 | 120
361 | KTM | Bərdə | H.Əliyev pr. | Pis | 6100018 | 1 | 5 | 10/0,4 | 400 | 1 | 87 | 2003 | 120
362 | KTM | Bərdə | Alaçadırlı kəndi | Əla | 6103249 | 1 | 1 | 10/0,4 | 1000 | 1 | 75 | 1983 | 250
363 | KTM | Bərdə | Alaçadırlı kənd ərazisi. Meşəçilik | Pis | 6103246 | 0 | 1 | 10/0,4 | 100 | 1 | 72 | 2006 | 32
364 | KTM | Bərdə | Qasımbəyli kənd yolu | Pis | 6103240 | 196 | 6 | 10/0,4 | 100 | 1 | 80 | 1962 | 32
365 | KTM | Bərdə | Alaçadırlı kənd ərazisi. Meşəçilik | Pis | 6103248 | 0 | 1 | 10/0,4 | 63 | 1 | 65 | 1978 | 22
366 | KTM | Bərdə | Alaçadırlı kənd ərazisi. Meşəçilik | Orta | 6103245 | 0 | 2 | 10/0,4 | 63 | 1 | 70 | 1980 | 22
367 | KTM | Bərdə | Alaçadırlı kənd ərazisi. Meşəçilik | Orta | 6104151 | 16 | 0 | 10/0,4 | 400 | 1 | 71 | 1979 | 120
368 | KTM | Bərdə | Alaçadırlı kənd ərazisi. Meşəçilik | Yaxşı | 6104153 | 34 | 0 | 10/0,4 | 400 | 1 | 69 | 1980 | 120
369 | KTM | Bərdə | Alaçadırlı kənd ərazisi. Meşəçilik | Yaxşı | 6103247 | 3 | 1 | 10/0,4 | 100 | 1 | 68 | 2002 | 32
370 | KTM | Bərdə | Alaçadırlı kənd ərazisi. Meşəçilik | Kafi | 6103244 | 223 | 2 | 10/0,4 | 250 | 1 | 75 | 2003 | 75
371 | KTM | Bərdə | Alaçadırlı kəndi | Orta | 6104155 | 22 | 1 | 10/0,4 | 160 | 1 | 78 | 1974 | 32
372 | KTM | Bərdə | Zümürxan kəndi | Yaxşı | 6104156 | 1 | 1 | 10/0,4 | 160 | 1 | 70 | 1975 | 32
373 | KTM | Bərdə | Qasımbəyli kənd yolu | Yaxşı | 6103250 | 7 | 0 | 10/0,4 | 250 | 1 | 87 | 1974 | 75
374 | KTM | Bərdə | Çəmənli kəndi | Kafi | 6100075 | 1 | 0 | 10/0,4 | 100 | 1 | 74 | 1979 | 32
375 | KTM | Bərdə | Çəmənli kəndi | Kafi | 6100076 | 0 | 1 | 10/0,4 | 100 | 1 | 77 | 1972 | 32
376 |  |  | Çəmənli kəndi | Yaxşı | 6108202 | 0 | 1 | 10/0,4 | 63 | 1 | 70 | 2018 | 22
377 | KTM | Bərdə | Zümürxan kəndi | Yaxşı | 6104104 | 22 | 0 | 10/0,4 | 100 | 1 | 76 | 1985 | 32
378 | KTM | Bərdə | İmamqulubəyli kəndi | Yaxşı | 6104123 | 20 | 0 | 10/0,4 | 100 | 1 | 70 | 1987 | 32
379 | KTM | Bərdə | Zümürxan kəndi | Orta | 6100070 | 4 | 5 | 10/0,4 | 160 | 1 | 72 | 1992 | 32
380 | KTM | Bərdə | Zümürxan kəndi | Orta | 6100074 | 31 | 2 | 10/0,4 | 160 | 1 | 75 | 1979 | 32
381 | KTM | Bərdə | İmamqulubəyli kəndi | Orta | 6104124 | 28 | 0 | 10/0,4 | 100 | 1 | 70 | 1977 | 32
382 | KTM | Bərdə | Zümürxan kəndi | Pis | 6100073 | 28 | 0 | 10/0,4 | 100 | 1 | 75 | 1980 | 32
383 | KTM | Bərdə | Zümürxan kəndi | Pis | 6103168 | 3 | 1 | 10/0,4 | 100 | 1 | 78 | 1980 | 32
384 | KTM | Bərdə | Zümürxan kəndi | Orta | 6108038 | 0 | 1 | 10/0,4 | 100 | 1 | 72 | 1990 | 32
385 | KTM | Bərdə | İmamqulubəyli kəndi | Yaxşı | 6104126 | 0 | 1 | 10/0,4 | 63 | 1 | 66 | 1974 | 22
386 | KTM | Bərdə | İmamqulubəyli kəndi | Yaxşı | 6108039 | 0 | 2 | 10/0,4 | 100 | 1 | 69 | 1989 | 32
387 | KTM | Bərdə | Zümürxan kəndi | Yaxşı | 6103171 | 8 | 2 | 10/0,4 | 250 | 1 | 75 | 1977 | 75
388 | KTM | Bərdə | İmamqulubəyli kəndi | Yaxşı | 6103968 | 9 | 1 | 10/0,4 | 160 | 1 | 72 | 1985 | 32
389 | KTM | Bərdə | Zümürxan kəndi | Yaxşı | 6100072 | 12 | 1 | 10/0,4 | 400 | 1 | 74 | 1988 | 120
390 | KTM | Bərdə | Zümürxan kəndi | Orta | 6103175 | 0 | 1 | 10/0,4 | 63 | 1 | 65 | 1974 | 22
391 | KTM | Bərdə | Zümürxan kəndi | Yaxşı | 6103261 | 0 | 1 | 10/0,4 | 100 | 1 | 76 | 1985 | 32
392 | KTM | Bərdə | Zümürxan kəndi | Yaxşı | 6103178 | 1 | 1 | 10/0,4 | 63 | 1 | 65 | 1985 | 22
393 | KTM | Bərdə | Zümürxan kəndi | Orta | 6103174 | 0 | 1 | 10/0,4 | 63 | 1 | 67 | 1974 | 22
394 | KTM | Bərdə | İmamqulubəyli kəndi | Orta | 6103181 | 1 | 1 | 10/0,4 | 63 | 1 | 68 | 1974 | 22
395 | KTM | Bərdə | İmamqulubəyli kəndi | Orta | 6103186 | 0 | 1 | 10/0,4 | 100 | 1 | 69 | 1974 | 32
396 | KTM | Bərdə | İmamqulubəyli kəndi | Pis | 6103182 | 0 | 1 | 10/0,4 | 63 | 1 | 68 | 1974 | 22
397 | KTM | Bərdə | Çəmənli kəndi | Pis | 6108040 | 0 | 1 | 10/0,4 | 63 | 1 | 65 | 1974 | 22
398 | KTM | Bərdə | İmamqulubəyli kəndi | Pis | 6103177 | 0 | 1 | 10/0,4 | 63 | 1 | 69 | 1974 | 22
399 | KTM | Bərdə | İmamqulubəyli kəndi | Pis | 6103187 | 0 | 1 | 10/0,4 | 100 | 1 | 72 | 1972 | 32
400 | KTM | Bərdə | Zümürxan kəndi | Pis | 6108061 | 0 | 1 | 10/0,4 | 63 | 1 | 65 | 1972 | 22
401 | KTM | Bərdə | Çəmənli kəndi | Pis | 6103188 | 0 | 1 | 10/0,4 | 63 | 1 | 69 | 1972 | 22
402 | KTM | Bərdə | Zümürxan kəndi | Pis | 6103252 | 1 | 1 | 10/0,4 | 100 | 1 | 70 | 1972 | 32
403 | KTM | Bərdə | Zümürxan kəndi | Pis | 6104103 | 14 | 0 | 10/0,4 | 100 | 1 | 65 | 1980 | 32
404 | KTM | Bərdə | Zümürxan kəndi | Pis | 6104105 | 17 | 0 | 10/0,4 | 40 | 1 | 67 | 1978 | 8
405 | KTM | Bərdə | Zümürxan kəndi | Pis | 6104106 | 14 | 1 | 10/0,4 | 100 | 1 | 95 | 1979 | 32
406 | KTM | Bərdə | Zümürxan kəndi | Pis | 6104108 | 4 | 0 | 10/0,4 | 40 | 1 | 68 | 1986 | 8
407 | KTM | Bərdə | Zümürxan kəndi | Pis | 6104107 | 19 | 0 | 10/0,4 | 160 | 1 | 65 | 1983 | 32
408 | KTM | Bərdə | Zümürxan kəndi | Pis | 6104109 | 26 | 0 | 10/0,4 | 100 | 1 | 70 | 1979 | 32
409 | KTM | Bərdə | Zümürxan kəndi | Pis | 6104111 | 18 | 0 | 10/0,4 | 100 | 1 | 66 | 1984 | 32
410 | KTM | Bərdə | Zümürxan kəndi | Pis | 6104112 | 88 | 0 | 10/0,4 | 160 | 1 | 76 | 1976 | 32
411 | KTM | Bərdə | Zümürxan kəndi | Pis | 6104114 | 6 | 0 | 10/0,4 | 160 | 1 | 75 | 1976 | 32
412 | KTM | Bərdə | Zümürxan kəndi | Pis | 6104115 | 35 | 0 | 10/0,4 | 100 | 1 | 77 | 1983 | 32
413 | KTM | Bərdə | Çəmənli kəndi | Pis | 6104116 | 51 | 1 | 10/0,4 | 160 | 1 | 75 | 1978 | 32
414 | KTM | Bərdə | Zümürxan kəndi | Pis | 6104117 | 15 | 0 | 10/0,4 | 63 | 1 | 71 | 1999 | 22
415 | KTM | Bərdə | Zümürxan kəndi | Pis | 6103170 | 28 | 0 | 10/0,4 | 160 | 1 | 77 | 1983 | 32
416 | KTM | Bərdə | Zümürxan kəndi | Pis | 6104121 | 41 | 0 | 10/0,4 | 160 | 1 | 78 | 1981 | 32
417 | KTM | Bərdə | İmamqulubəyli kəndi | Pis | 6104122 | 23 | 0 | 10/0,4 | 63 | 1 | 74 | 1990 | 22
418 | KTM | Bərdə | İmamqulubəyli kəndi | Pis | 6103179 | 56 | 0 | 10/0,4 | 160 | 1 | 74 | 1989 | 32
419 | KTM | Bərdə | İmamqulubəyli kəndi | Pis | 6104380 | 26 | 0 | 10/0,4 | 63 | 1 | 73 | 1978 | 22
420 | KTM | Bərdə | İmamqulubəyli kəndi | Pis | 6100071 | 34 | 0 | 10/0,4 | 63 | 1 | 69 | 1979 | 22
421 | KTM | Bərdə | İmamqulubəyli kəndi | Pis | 6104125 | 24 | 0 | 10/0,4 | 40 | 1 | 69 | 1977 | 8
422 | KTM | Bərdə | İmamqulubəyli kəndi | Pis | 6103185 | 7 | 1 | 10/0,4 | 100 | 1 | 70 | 1972 | 32
423 | KTM | Bərdə | İmamqulubəyli kəndi | Pis | 6103254 | 35 | 0 | 10/0,4 | 100 | 1 | 71 | 1979 | 32
424 | KTM | Bərdə | İmamqulubəyli kəndi | Pis | 6108034 | 0 | 1 | 10/0,4 | 63 | 1 | 65 | 1979 | 22
425 | KTM | Bərdə | İmamqulubəyli kəndi | Pis | 6108035 | 1 | 1 | 10/0,4 | 100 | 1 | 72 | 1972 | 32
426 | KTM | Bərdə | Çəmənli kəndi | Pis | 6108036 | 0 | 1 | 10/0,4 | 40 | 1 | 68 | 1979 | 8
427 | KTM | Bərdə | Zümürxan kəndi | Pis | 6103167 | 1 | 3 | 10/0,4 | 160 | 1 | 69 | 1975 | 32
428 | KTM | Bərdə | Zümürxan kəndi | Orta | 6108037 | 0 | 1 | 10/0,4 | 100 | 1 | 72 | 1970 | 32
429 | KTM | Bərdə | Zümürxan kəndi | Orta | 6103169 | 1 | 1 | 10/0,4 | 63 | 1 | 65 | 1970 | 22
430 | KTM | Bərdə | Lənbəran kəndi | Pis | 6103976 | 18 | 0 | 10/0,4 | 100 | 1 | 75 | 1982 | 32
431 | KTM | Bərdə | Lənbəran kəndi | Orta | 6100244 | 107 | 3 | 10/0,4 | 400 | 1 | 79 | 1973 | 120
432 | KTM | Bərdə | Lənbəran kəndi | Pis | 6100247 | 92 | 0 | 10/0,4 | 100 | 1 | 72 | 1992 | 32
433 | KTM | Bərdə | Lənbəran kənd ərazisi. Kəlbəcər Birliyi | Əla | 6103340 | 3 | 0 | 10/0,4 | 160 | 1 | 76 | 1971 | 32
434 | KTM | Bərdə | Lənbəran kəndi | Pis | 6103343 | 1 | 1 | 10/0,4 | 160 | 1 | 98 | 1967 | 32
435 | KTM | Bərdə | Bəcrəvan kəndi | Pis | 6100242 | 4 | 2 | 10/0,4 | 250 | 1 | 72 | 1967 | 75
436 | KTM | Bərdə | Lənbəran kəndi | Pis | 6100250 | 57 | 0 | 10/0,4 | 400 | 1 | 75 | 1968 | 120
437 | KTM | Bərdə | Bəcrəvan kəndi | Pis | 6100237 | 135 | 1 | 10/0,4 | 400 | 1 | 80 | 1976 | 120
438 | KTM | Bərdə | Lənbəran kəndi | Pis | 6100253 | 186 | 11 | 10/0,4 | 400 | 1 | 83 | 1982 | 120
439 | KTM | Bərdə | Lənbəran kəndi | Pis | 6104208 | 137 | 2 | 10/0,4 | 400 | 1 | 84 | 1983 | 120
440 | KTM | Bərdə | Bəcrəvan kəndi | Pis | 6103335 | 0 | 2 | 10/0,4 | 250 | 1 | 85 | 1984 | 75
441 | KTM | Bərdə | Lənbəran kəndi | Pis | 6100248 | 138 | 5 | 10/0,4 | 630 | 1 | 87 | 2010 | 150
442 | KTM | Bərdə | Lənbəran kəndi | Pis | 6100238 | 60 | 1 | 10/0,4 | 250 | 1 | 93 | 1988 | 75
443 | KTM | Bərdə | Bəcrəvan kəndi | Pis | 6104394 | 15 | 0 | 10/0,4 | 100 | 1 | 78 | 1988 | 32
444 | KTM | Bərdə | Lənbəran kənd ərazisi. Kəlbəcər Birliyi | Pis | 6103341 | 0 | 1 | 10/0,4 | 100 | 1 | 89 | 1988 | 32
445 | KTM | Bərdə | Lənbəran kəndi | Pis | 6104210 | 12 | 2 | 10/0,4 | 100 | 1 | 84 | 1988 | 32
446 | KTM | Bərdə | Xan ərəb kəndi | Pis | 6103334 | 0 | 1 | 10/0,4 | 40 | 1 | 66 | 1988 | 8
447 | KTM | Bərdə | Bəcrəvan kəndi | Pis | 6103338 | 0 | 1 | 10/0,4 | 63 | 1 | 68 | 1988 | 22
448 | KTM | Bərdə | Bəcrəvan kəndi | Pis | 6103337 | 0 | 1 | 10/0,4 | 63 | 1 | 66 | 1988 | 22
449 | KTM | Bərdə | Lənbəran kəndi | Pis | 6100245 | 3 | 0 | 10/0,4 | 63 | 1 | 69 | 1988 | 22
450 | KTM | Bərdə | Bəcrəvan kəndi | Pis | 6100257 | 7 | 1 | 10/0,4 | 63 | 1 | 70 | 1988 | 22
451 | KTM | Bərdə | Bəcrəvan kəndi | Pis | 6104389 | 0 | 1 | 10/0,4 | 40 | 1 | 65 | 1988 | 8
452 | KTM | Bərdə | Bəcrəvan kəndi | Pis | 6100243 | 87 | 2 | 10/0,4 | 160 | 1 | 69 | 1988 | 32
453 | KTM | Bərdə | Lənbəran kənd ərazisi. Kəlbəcər Birliyi | Pis | 6100240 | 50 | 0 | 10/0,4 | 100 | 1 | 70 | 1983 | 32
454 | KTM | Bərdə | Hacallı kəndi | Pis | 6103354 | 19 | 2 | 10/0,4 | 100 | 1 | 65 | 1976 | 32
455 | KTM | Bərdə | Lənbəran kəndi | Pis | 6103342 | 0 | 1 | 10/0,4 | 100 | 1 | 75 | 1984 | 32
456 | KTM | Bərdə | Lənbəran kəndi | Pis | 6100241 | 60 | 0 | 10/0,4 | 160 | 1 | 72 | 1980 | 32
457 | KTM | Bərdə | Lənbəran kəndi | Pis | 6103344 | 0 | 1 | 10/0,4 | 400 | 1 | 76 | 1981 | 120
458 | KTM | Bərdə | Lənbəran kəndi | Əla | 6104207 | 1 | 1 | 10/0,4 | 63 | 1 | 70 | 2015 | 22
459 | KTM | Bərdə | Lənbəran kəndi | Orta | 6100249 | 19 | 3 | 10/0,4 | 250 | 1 | 80 | 1983 | 75
460 | KTM | Bərdə | Hacallı kəndi | Pis | 6108097 | 0 | 1 | 10/0,4 | 63 | 1 | 67 | 1970 | 22
461 | KTM | Bərdə | Lənbəran kəndi | Orta | 6100239 | 43 | 0 | 10/0,4 | 100 | 1 | 68 | 1986 | 32
462 | KTM | Bərdə | Lənbəran kəndi | Pis | 6100246 | 42 | 0 | 10/0,4 | 250 | 1 | 83 | 1984 | 75
463 | KTM | Bərdə | Xəsili kəndi | Pis | 6100256 | 23 | 0 | 10/0,4 | 100 | 1 | 70 | 1980 | 32
464 | KTM | Bərdə | Xəsili kəndi | Pis | 6103348 | 0 | 1 | 10/0,4 | 100 | 1 | 75 | 1987 | 32
465 | KTM | Bərdə | Xəsili kəndi | Pis | 6100251 | 68 | 2 | 10/0,4 | 160 | 1 | 78 | 1987 | 32
466 | KTM | Bərdə | Hacallı kəndi | Pis | 6100261 | 48 | 1 | 10/0,4 | 160 | 1 | 75 | 1987 | 32
467 | TM | Bərdə | Hacallı kəndi | Pis | 6100260 | 64 | 5 | 10/0,4 | 250 | 1 | 79 | 1988 | 75
468 | KTM | Bərdə | Hacallı kəndi | Pis | 6100252 | 69 | 0 | 10/0,4 | 250 | 1 | 80 | 1990 | 75
469 | KTM | Bərdə | Xəsili kəndi | Pis | 6100254 | 92 | 6 | 10/0,4 | 400 | 1 | 77 | 1982 | 120
470 | KTM | Bərdə | Xəsili kəndi | Pis | 6100286 | 6 | 1 | 10/0,4 | 63 | 1 | 72 | 1984 | 22
471 | KTM | Bərdə | Hacallı kəndi | Pis | 6100255 | 39 | 3 | 10/0,4 | 160 | 1 | 80 | 1989 | 32
472 | KTM | Bərdə | Hacallı kəndi | Pis | 6100285 | 42 | 1 | 10/0,4 | 160 | 1 | 83 | 1989 | 32
473 | KTM | Bərdə | Hacallı kəndi | Pis | 6104376 | 0 | 1 | 10/0,4 | 160 | 1 | 69 | 1980 | 32
474 | KTM | Bərdə | Hacallı kəndi | Pis | 6100259 | 84 | 2 | 10/0,4 | 250 | 1 | 78 | 1986 | 75
475 | KTM | Bərdə | Xəsili kəndi | Pis | 6103350 | 10 | 1 | 10/0,4 | 100 | 1 | 79 | 1989 | 32
476 | KTM | Bərdə | Xəsili kəndi | Pis | 6100258 | 55 | 0 | 10/0,4 | 100 | 1 | 72 | 1988 | 32
477 | KTM | Bərdə | Hacallı kəndi | Pis | 6103353 | 0 | 2 | 10/0,4 | 40 | 1 | 69 | 1987 | 8
478 | KTM | Bərdə | Xanağalı kəndi | Orta | 6100266 | 3 | 0 | 10/0,4 | 100 | 1 | 72 | 1993 | 32
479 | KTM | Bərdə | Xanağalı kəndi | Pis | 6100267 | 11 | 0 | 10/0,4 | 250 | 1 | 70 | 1999 | 75
480 | KTM | Bərdə | Qaradəmirçi kəndi | Orta | 6103360 | 0 | 1 | 10/0,4 | 63 | 1 | 65 | 1987 | 22
481 | KTM | Bərdə | Qaradəmirçi kəndi | Pis | 6100265 | 57 | 3 | 10/0,4 | 250 | 1 | 75 | 1987 | 75
482 | KTM | Bərdə | Xanağalı kəndi | Pis | 6103362 | 0 | 1 | 10/0,4 | 1000 | 1 | 77 | 1992 | 250
483 | KTM | Bərdə | Qaradəmirçi kəndi | Pis | 6100263 | 20 | 1 | 10/0,4 | 100 | 1 | 69 | 1988 | 32
484 | KTM | Bərdə | Qaradəmirçi kəndi | Pis | 6100264 | 27 | 1 | 10/0,4 | 100 | 1 | 76 | 1998 | 32
485 | KTM | Bərdə | Qaradəmirçi kəndi | Pis | 6103358 | 0 | 1 | 10/0,4 | 63 | 1 | 67 | 1991 | 22
486 | KTM | Bərdə | Qaradəmirçi kəndi | Pis | 6103357 | 0 | 3 | 10/0,4 | 63 | 1 | 65 | 1997 | 22
487 | KTM | Bərdə | Qaradəmirçi kəndi | Pis | 6103356 | 0 | 1 | 10/0,4 | 63 | 1 | 66 | 1989 | 22
488 | KTM | Bərdə | Qaradəmirçi kəndi | Pis | 6103355 | 0 | 2 | 10/0,4 | 63 | 1 | 69 | 1988 | 22
489 | KTM | Bərdə | Xanağalı kəndi | Pis | 6103363 | 0 | 1 | 10/0,4 | 63 | 1 | 65 | 1994 | 22
490 | KTM | Bərdə | Xanağalı kəndi | Pis | 6100262 | 7 | 1 | 10/0,4 | 63 | 1 | 70 | 1995 | 22
491 | KTM | Bərdə | Xan ərəb kəndi | Pis | 6103414 | 0 | 1 | 10/0,4 | 40 | 1 | 65 | 1992 | 8
492 | KTM | Bərdə | Xan ərəb kəndi | Orta | 6103415 | 0 | 1 | 10/0,4 | 100 | 1 | 68 | 1989 | 32
493 | KTM | Bərdə | Xan ərəb kəndi | Pis | 6100277 | 86 | 3 | 10/0,4 | 400 | 1 | 72 | 1994 | 120
494 | KTM | Bərdə | Xan ərəb kəndi | Pis | 6100275 | 25 | 0 | 10/0,4 | 160 | 1 | 65 | 1999 | 32
495 | KTM | Bərdə | Xan ərəb kəndi | Pis | 6100276 | 46 | 0 | 10/0,4 | 63 | 1 | 73 | 2000 | 22
496 | KTM | Bərdə | Xan ərəb kəndi | Pis | 6103416 | 0 | 1 | 10/0,4 | 100 | 1 | 79 | 2001 | 32
497 | KTM | Bərdə | Xan ərəb kəndi | Pis | 6100278 | 24 | 0 | 10/0,4 | 400 | 1 | 75 | 2002 | 120
498 | KTM | Bərdə | Xan ərəb kəndi | Pis | 6103417 | 6 | 1 | 10/0,4 | 250 | 1 | 69 | 2003 | 75
499 | KTM | Bərdə | Xan ərəb kəndi | Orta | 6103418 | 0 | 1 | 10/0,4 | 100 | 1 | 73 | 1989 | 32
500 | KTM | Bərdə | Xan ərəb kəndi | Pis | 6100272 | 57 | 4 | 10/0,4 | 100 | 1 | 78 | 1995 | 32
501 | KTM | Bərdə | Xan ərəb kəndi | Pis | 6100273 | 46 | 4 | 10/0,4 | 100 | 1 | 75 | 1995 | 32
502 | KTM | Bərdə | Xan ərəb kəndi | Pis | 6100274 | 60 | 3 | 10/0,4 | 160 | 1 | 72 | 1995 | 32
503 | KTM | Bərdə | Xan ərəb kəndi | Pis | 6104213 | 81 | 3 | 10/0,4 | 160 | 1 | 76 | 1990 | 32
504 | KTM | Bərdə | Xan ərəb kəndi | Pis | 6103419 | 0 | 1 | 10/0,4 | 100 | 1 | 72 | 1981 | 32
505 | KTM | Bərdə | Xan ərəb kəndi | Pis | 6103420 | 1 | 3 | 10/0,4 | 100 | 1 | 75 | 1982 | 32
506 | KTM | Bərdə | Xan ərəb kəndi | Pis | 6103421 | 2 | 1 | 10/0,4 | 100 | 1 | 79 | 1983 | 32
507 | KTM | Bərdə | Xan ərəb kəndi | Pis | 6103422 | 0 | 1 | 10/0,4 | 63 | 1 | 66 | 1992 | 22
508 | KTM | Bərdə | Xan ərəb kəndi | Pis | 6103423 | 0 | 1 | 10/0,4 | 100 | 1 | 74 | 1985 | 32
509 | KTM | Bərdə | Şərəfli kəndi | Pis | 6100268 | 52 | 1 | 10/0,4 | 100 | 1 | 75 | 1972 | 32
510 | KTM | Bərdə | Xan ərəb kəndi | Pis | 6103365 | 0 | 1 | 10/0,4 | 63 | 1 | 69 | 1978 | 22
511 | KTM | Bərdə | Xan ərəb kəndi | Pis | 6103364 | 0 | 2 | 10/0,4 | 63 | 1 | 70 | 1999 | 22
512 | KTM | Bərdə | Xan ərəb kəndi | Pis | 6103367 | 0 | 1 | 10/0,4 | 100 | 1 | 73 | 1987 | 32
513 | KTM | Bərdə | Xan ərəb kəndi | Pis | 6103366 | 0 | 1 | 10/0,4 | 63 | 1 | 69 | 1988 | 22
514 | KTM | Bərdə | Xan ərəb kəndi | Pis | 6103368 | 0 | 1 | 10/0,4 | 63 | 1 | 68 | 1989 | 22
515 | KTM | Bərdə | Xan ərəb kəndi | Pis | 6103371 | 0 | 1 | 10/0,4 | 100 | 1 | 70 | 1990 | 32
516 | KTM | Bərdə | Xan ərəb kəndi | Pis | 6103370 | 0 | 1 | 10/0,4 | 40 | 1 | 66 | 1992 | 8
517 | KTM | Bərdə | Xan ərəb kəndi | Pis | 6103373 | 0 | 1 | 10/0,4 | 100 | 1 | 69 | 1992 | 32
518 | KTM | Bərdə | Xan ərəb kəndi | Pis | 6103372 | 0 | 1 | 10/0,4 | 63 | 1 | 66 | 1984 | 22
519 | KTM | Bərdə | Xan ərəb kəndi | Pis | 6103374 | 1 | 1 | 10/0,4 | 63 | 1 | 65 | 1984 | 22
520 | KTM | Bərdə | Xan ərəb kəndi | Pis | 6100269 | 8 | 0 | 10/0,4 | 100 | 1 | 75 | 1984 | 32
521 | KTM | Bərdə | Xan ərəb kəndi | Pis | 6103376 | 0 | 1 | 10/0,4 | 100 | 1 | 69 | 1984 | 32
522 | KTM | Bərdə | Xan ərəb kəndi | Pis | 6103375 | 0 | 1 | 10/0,4 | 63 | 1 | 70 | 1989 | 22
523 | KTM | Bərdə | Şərəfli kəndi | Pis | 6103384 | 0 | 1 | 10/0,4 | 100 | 1 | 75 | 1980 | 32
524 | KTM | Bərdə | Piyadalar kəndi | Pis | 6103377 | 0 | 1 | 10/0,4 | 100 | 1 | 76 | 1970 | 32
525 | KTM | Bərdə | Xan ərəb kəndi | Pis | 6103378 | 0 | 1 | 10/0,4 | 100 | 1 | 70 | 1984 | 32
526 | KTM | Bərdə | Xan ərəb kəndi | Pis | 6103379 | 2 | 1 | 10/0,4 | 100 | 1 | 75 | 1972 | 32
527 | KTM | Bərdə | Xan ərəb kəndi | Orta | 6103382 | 0 | 1 | 10/0,4 | 100 | 1 | 77 | 1978 | 32
528 | KTM | Bərdə | Şərəfli kəndi | Pis | 6103383 | 0 | 1 | 10/0,4 | 100 | 1 | 72 | 1978 | 32
529 | KTM | Bərdə | Əmirli kəndi | Pis | 6103392 | 0 | 1 | 10/0,4 | 100 | 1 | 75 | 1963 | 32
530 | KTM | Bərdə | Əmirli kəndi | Pis | 6103393 | 0 | 1 | 10/0,4 | 100 | 1 | 70 | 1987 | 32
531 | KTM | Bərdə | Şahvəllər kəndi | Orta | 6103399 | 1 | 1 | 10/0,4 | 100 | 1 | 74 | 1970 | 32
532 | KTM | Bərdə | Şahvəllər kəndi | Orta | 6103400 | 0 | 1 | 10/0,4 | 100 | 1 | 70 | 1986 | 32
533 | KTM | Bərdə | Əmirli kəndi | Pis | 6103401 | 0 | 1 | 10/0,4 | 100 | 1 | 78 | 1990 | 32
534 | KTM | Bərdə | Əmirli kəndi | Orta | 6103402 | 0 | 1 | 10/0,4 | 100 | 1 | 72 | 1972 | 32
535 | KTM | Bərdə | Şərəfli kəndi | Pis | 6103404 | 0 | 1 | 10/0,4 | 100 | 1 | 77 | 1982 | 32
536 | KTM | Bərdə | Şərəfli kəndi | Pis | 6103385 | 0 | 1 | 10/0,4 | 100 | 1 | 72 | 1972 | 32
537 | KTM | Bərdə | Şərəfli kəndi | Pis | 6103386 | 0 | 1 | 10/0,4 | 100 | 1 | 78 | 1981 | 32
538 | KTM | Bərdə | Xan ərəb kəndi | Pis | 6108088 | 0 | 1 | 10/0,4 | 63 | 1 | 65 | 1973 | 22
539 | KTM | Bərdə | Şərəfli kəndi | Pis | 6103387 | 0 | 1 | 10/0,4 | 100 | 1 | 72 | 1997 | 32
540 | KTM | Bərdə | Şərəfli kəndi | Pis | 6103391 | 0 | 1 | 10/0,4 | 100 | 1 | 74 | 1990 | 32
541 | KTM | Bərdə | Əmirli kəndi | Pis | 6103394 | 0 | 2 | 10/0,4 | 100 | 1 | 69 | 1985 | 32
542 | KTM | Bərdə | Şərəfli kəndi | Pis | 6103395 | 0 | 1 | 10/0,4 | 100 | 1 | 70 | 1985 | 32
543 | KTM | Bərdə | Əmirli kəndi | Pis | 6103396 | 2 | 1 | 10/0,4 | 100 | 1 | 76 | 1976 | 32
544 | KTM | Bərdə | Əmirli kəndi | Pis | 6103397 | 0 | 1 | 10/0,4 | 100 | 1 | 77 | 1972 | 32
545 | KTM | Bərdə | Əmirli kəndi | Pis | 6103398 | 0 | 1 | 10/0,4 | 100 | 1 | 74 | 1987 | 32
546 | KTM | Bərdə | Şərəfli kəndi | Pis | 6103389 | 1 | 1 | 10/0,4 | 63 | 1 | 67 | 1971 | 22
547 | KTM | Bərdə | Şərəfli kəndi | Pis | 6103390 | 0 | 1 | 10/0,4 | 100 | 1 | 72 | 1994 | 32
548 | KTM | Bərdə | Şərəfli kəndi | Pis | 6103403 | 0 | 1 | 10/0,4 | 100 | 1 | 75 | 1971 | 32
549 | KTM | Bərdə | Şərəfli kəndi | Pis | 6103405 | 0 | 1 | 10/0,4 | 100 | 1 | 69 | 1989 | 32
550 | KTM | Bərdə | Xan ərəb kəndi | Pis | 6103407 | 0 | 1 | 10/0,4 | 63 | 1 | 66 | 1973 | 22
551 | KTM | Bərdə | Xan ərəb kəndi | Pis | 6103409 | 0 | 1 | 10/0,4 | 63 | 1 | 65 | 1989 | 22
552 | KTM | Bərdə | Bəcrəvan kəndi | Pis | 6103410 | 0 | 1 | 10/0,4 | 63 | 1 | 67 | 1984 | 22
553 | KTM | Bərdə | Xan ərəb kəndi | Pis | 6103413 | 3 | 1 | 10/0,4 | 63 | 1 | 69 | 1986 | 22
554 | KTM | Bərdə | Şərəfli kəndi | Pis | 6103388 | 0 | 1 | 10/0,4 | 100 | 1 | 70 | 1988 | 32
555 | KTM | Bərdə | Şərəfli kəndi | Pis | 6103412 | 0 | 1 | 10/0,4 | 100 | 1 | 68 | 1990 | 32
556 | KTM | Bərdə | Bəcrəvan kəndi | Pis | 6103411 | 12 | 0 | 10/0,4 | 100 | 1 | 70 | 1990 | 32
557 | KTM | Bərdə | Xan ərəb kəndi | Pis | 6103408 | 0 | 1 | 10/0,4 | 63 | 1 | 66 | 1971 | 22
558 | KTM | Bərdə | Xan ərəb kəndi | Pis | 6103406 | 0 | 1 | 10/0,4 | 63 | 1 | 65 | 1978 | 22
559 | KTM | Bərdə | Xan ərəb kəndi | Orta | 6103380 | 0 | 1 | 10/0,4 | 100 | 1 | 77 | 1974 | 32
560 | KTM | Bərdə | Xan ərəb kəndi | Pis | 6103381 | 0 | 1 | 10/0,4 | 63 | 1 | 69 | 1984 | 22
561 | KTM | Bərdə | Əmirli kəndi | Pis | 6108050 | 0 | 1 | 10/0,4 | 63 | 1 | 68 | 1987 | 22
562 | KTM | Bərdə | Şərəfli kəndi | Orta | 6108087 | 0 | 1 | 10/0,4 | 63 | 1 | 65 | 1981 | 22
563 | KTM | Bərdə | Xan ərəb kəndi | Pis | 6108111 | 0 | 1 | 10/0,4 | 63 | 1 | 67 | 1989 | 22
564 | KTM | Bərdə | Xan ərəb kəndi | Orta | 6108112 | 0 | 1 | 10/0,4 | 63 | 1 | 65 | 1978 | 22
565 | KTM | Bərdə | Bəcrəvan kəndi | Pis | 6108119 | 0 | 1 | 10/0,4 | 63 | 1 | 69 | 1982 | 22
566 | KTM | Bərdə | Xan ərəb kəndi | Pis | 6103894 | 1 | 0 | 10/0,4 | 63 | 1 | 68 | 1975 | 22
567 | KTM | Bərdə | Xan ərəb kəndi | Pis | 6108146 | 0 | 1 | 10/0,4 | 63 | 1 | 65 | 1981 | 22
568 | KTM | Bərdə | Xan ərəb kəndi | Pis | 6108149 | 0 | 1 | 10/0,4 | 63 | 1 | 66 | 1979 | 22
569 | KTM | Bərdə | Xan ərəb kəndi | Pis | 6108153 | 0 | 1 | 10/0,4 | 63 | 1 | 69 | 1958 | 22
570 | KTM | Bərdə | Tağılar kəndi | Pis | 6100283 | 24 | 1 | 10/0,4 | 100 | 1 | 70 | 1980 | 32
571 | KTM | Bərdə | Tağılar kəndi | Pis | 6104361 | 2 | 1 | 10/0,4 | 63 | 1 | 69 | 1978 | 22
572 | KTM | Bərdə | Tağılar kəndi | Pis | 6103798 | 0 | 1 | 10/0,4 | 100 | 1 | 68 | 1986 | 32
573 | KTM | Bərdə | Tağılar kəndi | Pis | 6103793 | 0 | 1 | 10/0,4 | 100 | 1 | 72 | 1988 | 32
574 | KTM | Bərdə | Tağılar kəndi | Pis | 6103795 | 0 | 1 | 10/0,4 | 100 | 1 | 69 | 1984 | 32
575 | KTM | Bərdə | Tağılar kəndi | Pis | 6103801 | 0 | 1 | 10/0,4 | 100 | 1 | 72 | 1986 | 32
576 | KTM | Bərdə | Tağılar kəndi | Pis | 6103792 | 0 | 1 | 10/0,4 | 100 | 1 | 75 | 1991 | 32
577 | KTM | Bərdə | Tağılar kəndi | Pis | 6103800 | 0 | 1 | 10/0,4 | 100 | 1 | 74 | 1988 | 32
578 | KTM | Bərdə | Tağılar kəndi | Pis | 6100282 | 50 | 0 | 10/0,4 | 250 | 1 | 72 | 1985 | 75
579 | KTM | Bərdə | Tağılar kəndi | Pis | 6103797 | 0 | 1 | 10/0,4 | 160 | 1 | 73 | 1985 | 32
580 | KTM | Bərdə | Tağılar kəndi | Pis | 6103791 | 0 | 1 | 10/0,4 | 100 | 1 | 72 | 1990 | 32
581 | KTM | Bərdə | Tağılar kəndi | Pis | 6103796 | 0 | 1 | 10/0,4 | 100 | 1 | 77 | 1990 | 32
582 | KTM | Bərdə | Tağılar kəndi | Pis | 6103794 | 0 | 1 | 10/0,4 | 100 | 1 | 78 | 1994 | 32
583 | KTM | Bərdə | Tağılar kəndi | Pis | 6103799 | 0 | 1 | 10/0,4 | 100 | 1 | 72 | 1990 | 32
584 | KTM | Bərdə | Qayalı kəndi | Pis | 6103804 | 0 | 1 | 10/0,4 | 100 | 1 | 74 | 1984 | 32
585 | KTM | Bərdə | Qayalı kəndi | Pis | 6103802 | 0 | 1 | 10/0,4 | 100 | 1 | 75 | 1981 | 32
586 | KTM | Bərdə | Qayalı kəndi | Pis | 6103803 | 0 | 1 | 10/0,4 | 100 | 1 | 72 | 2010 | 32
587 | KTM | Bərdə | Cicimli kəndi | Pis | 6103805 | 0 | 1 | 10/0,4 | 100 | 1 | 69 | 2000 | 32
588 | KTM | Bərdə | Cicimli kəndi | Pis | 6103806 | 3 | 1 | 10/0,4 | 100 | 1 | 70 | 1985 | 32
589 | KTM | Bərdə | Cicimli kəndi | Pis | 6103807 | 16 | 1 | 10/0,4 | 63 | 1 | 72 | 1979 | 22
590 | KTM | Bərdə | Qayalı kəndi | Pis | 6103913 | 0 | 1 | 10/0,4 | 100 | 1 | 76 | 1984 | 32
591 | KTM | Bərdə | Qayalı kəndi | Pis | 6103827 | 1 | 1 | 10/0,4 | 100 | 1 | 72 | 1987 | 32
592 | KTM | Bərdə | Qayalı kəndi | Pis | 6103828 | 0 | 1 | 10/0,4 | 100 | 1 | 69 | 1984 | 32
593 | KTM | Bərdə | Qayalı kəndi | Pis | 6100099 | 37 | 0 | 10/0,4 | 160 | 1 | 78 | 1980 | 32
594 | KTM | Bərdə | Qayalı kəndi | Pis | 6100298 | 71 | 2 | 10/0,4 | 100 | 1 | 72 | 1978 | 32
595 | KTM | Bərdə | Seyid Yusifli kəndi | Pis | 6100289 | 54 | 1 | 10/0,4 | 160 | 1 | 73 | 1990 | 32
596 | KTM | Bərdə | Seyid Yusifli kəndi | Pis | 6104363 | 0 | 1 | 10/0,4 | 100 | 1 | 75 | 1987 | 32
597 | KTM | Bərdə | Cicimli kəndi | Pis | 6100296 | 63 | 0 | 10/0,4 | 160 | 1 | 70 | 1985 | 32
598 | KTM | Bərdə | Cicimli kəndi | Pis | 6103834 | 0 | 1 | 10/0,4 | 100 | 1 | 72 | 2006 | 32
599 | KTM | Bərdə | Cicimli kəndi | Pis | 6103835 | 0 | 2 | 10/0,4 | 100 | 1 | 69 | 1979 | 32
600 | KTM | Bərdə | Cicimli kəndi | Pis | 6103829 | 0 | 1 | 10/0,4 | 100 | 1 | 72 | 1988 | 32
601 | KTM | Bərdə | Cicimli kəndi | Pis | 6103886 | 0 | 1 | 10/0,4 | 100 | 1 | 78 | 1999 | 32
602 | KTM | Bərdə | Cicimli kəndi | Pis | 6103808 | 0 | 1 | 10/0,4 | 63 | 1 | 66 | 1985 | 22
603 | KTM | Bərdə | Mehdixanlı kəndi | Pis | 6100300 | 28 | 0 | 10/0,4 | 100 | 1 | 79 | 1981 | 32
604 | KTM | Bərdə | Hacallı kəndi | Pis | 6103911 | 0 | 1 | 10/0,4 | 100 | 1 | 80 | 1981 | 32
605 | KTM | Bərdə | Mehdixanlı kəndi | Pis | 6100299 | 15 | 4 | 10/0,4 | 250 | 1 | 66 | 1983 | 75
606 | KTM | Bərdə | Hacallı kəndi | Pis | 6100290 | 53 | 1 | 10/0,4 | 100 | 1 | 72 | 1981 | 32
607 | KTM | Bərdə | Hacallı kəndi | Pis | 6100287 | 0 | 1 | 10/0,4 | 100 | 1 | 75 | 1984 | 32
608 | KTM | Bərdə | Umudallar kəndi | Pis | 6100301 | 21 | 5 | 10/0,4 | 100 | 1 | 80 | 1985 | 32
609 | KTM | Bərdə | Hacallı kəndi | Pis | 6100297 | 30 | 1 | 10/0,4 | 160 | 1 | 72 | 1989 | 32
610 | KTM | Bərdə | Hacallı kəndi | Pis | 6100292 | 26 | 1 | 10/0,4 | 63 | 1 | 75 | 1982 | 22
611 | KTM | Bərdə | Hacallı kəndi | Pis | 6100294 | 4 | 0 | 10/0,4 | 160 | 1 | 72 | 1980 | 32
612 | KTM | Bərdə | Mehdixanlı kəndi | Pis | 6103832 | 0 | 1 | 10/0,4 | 100 | 1 | 76 | 1976 | 32
613 | KTM | Bərdə | Hacallı kəndi | Pis | 6103977 | 0 | 1 | 10/0,4 | 100 | 1 | 66 | 1974 | 32
614 | KTM | Bərdə | Hacallı kəndi | Pis | 6104365 | 1 | 1 | 10/0,4 | 63 | 1 | 68 | 1974 | 22
615 | KTM | Bərdə | Hacallı kəndi | Pis | 6103815 | 0 | 1 | 10/0,4 | 100 | 1 | 74 | 1975 | 32
616 | KTM | Bərdə | Hacallı kəndi | Pis | 6103811 | 0 | 1 | 10/0,4 | 100 | 1 | 72 | 1982 | 32
617 | KTM | Bərdə | Hacallı kəndi | Pis | 6103823 | 0 | 1 | 10/0,4 | 100 | 1 | 68 | 1983 | 32
618 | KTM | Bərdə | Hacallı kəndi | Pis | 6103824 | 2 | 1 | 10/0,4 | 100 | 1 | 75 | 1979 | 32
619 | KTM | Bərdə | Hacallı kəndi | Pis | 6103814 | 5 | 1 | 10/0,4 | 100 | 1 | 70 | 1989 | 32
620 | KTM | Bərdə | Hacallı kəndi | Pis | 6103818 | 4 | 1 | 10/0,4 | 100 | 1 | 72 | 1998 | 32
621 | KTM | Bərdə | Hacallı kəndi | Pis | 6103816 | 0 | 1 | 10/0,4 | 100 | 1 | 69 | 1981 | 32
622 | KTM | Bərdə | Hacallı kəndi | Pis | 6103821 | 3 | 1 | 10/0,4 | 63 | 1 | 69 | 1998 | 22
623 | KTM | Bərdə | Hacallı kəndi | Pis | 6103813 | 0 | 1 | 10/0,4 | 100 | 1 | 74 | 1981 | 32
624 | KTM | Bərdə | Hacallı kəndi | Pis | 6103810 | 0 | 1 | 10/0,4 | 100 | 1 | 72 | 1978 | 32
625 | KTM | Bərdə | Hacallı kəndi | Pis | 6103836 | 0 | 1 | 10/0,4 | 100 | 1 | 66 | 1986 | 32
626 | KTM | Bərdə | Hacallı kəndi | Pis | 6103826 | 0 | 1 | 10/0,4 | 100 | 1 | 70 | 1982 | 32
627 | KTM | Bərdə | Hacallı kəndi | Pis | 6103825 | 0 | 1 | 10/0,4 | 100 | 1 | 72 | 1989 | 32
628 | KTM | Bərdə | Hacallı kəndi | Pis | 6103822 | 0 | 1 | 10/0,4 | 100 | 1 | 73 | 1978 | 32
629 | KTM | Bərdə | Hacallı kəndi | Pis | 6104012 | 0 | 1 | 10/0,4 | 100 | 1 | 75 | 1976 | 32
630 | KTM | Bərdə | Hacallı kəndi | Orta | 6103812 | 0 | 1 | 10/0,4 | 100 | 1 | 70 | 1972 | 32
631 | KTM | Bərdə | Hacallı kəndi | Pis | 6103817 | 0 | 1 | 10/0,4 | 100 | 1 | 77 | 1969 | 32
632 | KTM | Bərdə | Hacallı kəndi | Pis | 6103809 | 9 | 1 | 10/0,4 | 100 | 1 | 74 | 1989 | 32
633 | KTM | Bərdə | Hacallı kəndi | Orta | 6100291 | 51 | 1 | 10/0,4 | 250 | 1 | 72 | 1991 | 75
634 | KTM | Bərdə | Hacallı kəndi | Pis | 6103819 | 7 | 1 | 10/0,4 | 100 | 1 | 70 | 1988 | 32
635 | KTM | Bərdə | Hacallı kəndi | Pis | 6100295 | 0 | 1 | 10/0,4 | 250 | 1 | 72 | 1970 | 75
636 | KTM | Bərdə | Hacallı kəndi | Pis | 6108133 | 0 | 1 | 10/0,4 | 63 | 1 | 66 | 1982 | 22
637 | KTM | Bərdə | Hacallı kəndi | Pis | 6104364 | 0 | 1 | 10/0,4 | 63 | 1 | 65 | 1983 | 22
638 | KTM | Bərdə | Hacallı kəndi | Pis | 6104386 | 0 | 1 | 10/0,4 | 63 | 1 | 67 | 2006 | 22
639 | KTM | Bərdə | Hacallı kəndi | Pis | 6104411 | 1 | 0 | 10/0,4 | 100 | 1 | 66 | 1988 | 32
640 | KTM | Bərdə | Mehdixanlı kəndi | Pis | 6103831 | 0 | 1 | 10/0,4 | 100 | 1 | 70 | 1980 | 32
641 | KTM | Bərdə | Mehdixanlı kəndi | Orta | 6103830 | 0 | 1 | 10/0,4 | 100 | 1 | 68 | 1984 | 32
642 | KTM | Bərdə | Mehdixanlı kəndi | Yaxşı | 6103833 | 0 | 1 | 10/0,4 | 100 | 1 | 76 | 1979 | 32
643 | KTM | Bərdə | Hacallı kəndi | Orta | 6103820 | 0 | 2 | 10/0,4 | 63 | 1 | 69 | 1985 | 22
644 | KTM | Bərdə | Hacallı kəndi | Orta | 6103912 | 0 | 1 | 10/0,4 | 100 | 1 | 72 | 2010 | 32
645 | KTM | Bərdə | Hacallı kəndi | Yaxşı | 6108008 | 0 | 1 | 10/0,4 | 63 | 1 | 67 | 1988 | 22
646 | KTM | Bərdə | Hacallı kəndi | Orta | 6100293 | 40 | 1 | 10/0,4 | 160 | 1 | 69 | 1984 | 32
647 | KTM | Bərdə | Hacallı kəndi | Yaxşı | 6100288 | 39 | 1 | 10/0,4 | 160 | 1 | 72 | 1985 | 32
648 | KTM | Bərdə | Hacallı kəndi | Orta | 6108113 | 0 | 1 | 10/0,4 | 63 | 1 | 66 | 1982 | 22
649 | KTM | Bərdə | Mehdixanlı kəndi | Yaxşı | 6108114 | 0 | 1 | 10/0,4 | 63 | 1 | 65 | 1972 | 22
650 | KTM | Bərdə | Hacallı kəndi | Orta | 6108156 | 0 | 1 | 10/0,4 | 63 | 1 | 66 | 1987 | 22
651 | KTM | Bərdə | Hacallı kəndi | Yaxşı | 6108157 | 0 | 1 | 10/0,4 | 63 | 1 | 66 | 1985 | 22
652 | KTM | Bərdə | Mollaisalar kəndi | Kafi | 6100304 | 28 | 0 | 10/0,4 | 100 | 1 | 70 | 1985 | 32
653 | KTM | Bərdə | Mollaisalar kəndi | Yaxşı | 6100305 | 30 | 0 | 10/0,4 | 100 | 1 | 72 | 1985 | 32
654 | KTM | Bərdə | Mollaisalar kəndi | Orta | 6104303 | 32 | 0 | 10/0,4 | 100 | 1 | 70 | 1982 | 32
655 | KTM | Bərdə | Gülgəzli kəndi | Yaxşı | 6100309 | 45 | 0 | 10/0,4 | 100 | 1 | 72 | 1988 | 32
656 | KTM | Bərdə | Gülgəzli kəndi | Yaxşı | 6100308 | 34 | 3 | 10/0,4 | 100 | 1 | 71 | 1987 | 32
657 | KTM | Bərdə | Gülgəzli kəndi | Orta | 6100306 | 30 | 1 | 10/0,4 | 160 | 1 | 70 | 1972 | 32
658 | KTM | Bərdə | Kolayır kəndi | Yaxşı | 6100313 | 53 | 4 | 10/0,4 | 100 | 1 | 74 | 1989 | 32
659 | KTM | Bərdə | Kolayır kəndi | Yaxşı | 6100314 | 30 | 1 | 10/0,4 | 250 | 1 | 69 | 1985 | 75
660 | KTM | Bərdə | Böyük Göyüşlü kəndi | Orta | 6100316 | 33 | 2 | 10/0,4 | 160 | 1 | 72 | 1978 | 32
661 | KTM | Bərdə | Mollaisalar kəndi | Yaxşı | 6104304 | 28 | 2 | 10/0,4 | 100 | 1 | 75 | 1988 | 32
662 | KTM | Bərdə | Mollaisalar kəndi | Yaxşı | 6104305 | 22 | 1 | 10/0,4 | 100 | 1 | 83 | 1979 | 32
663 | KTM | Bərdə | Böyük Göyüşlü kəndi | Pis | 6100317 | 56 | 1 | 10/0,4 | 400 | 1 | 72 | 2002 | 120
664 | KTM | Bərdə | Bala Göyüşlü kəndi | Yaxşı | 6100319 | 59 | 3 | 10/0,4 | 400 | 1 | 69 | 1974 | 120
665 | KTM | Bərdə | Sərkarlar kəndi | Orta | 6100310 | 21 | 0 | 10/0,4 | 63 | 1 | 75 | 1982 | 22
666 | KTM | Bərdə | Mollaəhmədli kəndi | Yaxşı | 6100302 | 90 | 0 | 10/0,4 | 630 | 1 | 77 | 1982 | 150
667 | KTM | Bərdə | Kolayır kəndi | Yaxşı | 6100315 | 19 | 5 | 10/0,4 | 100 | 1 | 80 | 2002 | 32
668 | KTM | Bərdə | Sərkarlar kəndi | Orta | 6100312 | 0 | 1 | 10/0,4 | 63 | 1 | 66 | 1979 | 22
669 | KTM | Bərdə | Böyük Göyüşlü kəndi | Yaxşı | 6104308 | 14 | 1 | 10/0,4 | 63 | 1 | 69 | 1974 | 22
670 | KTM | Bərdə | Mollaisalar kəndi | Yaxşı | 6104306 | 5 | 0 | 10/0,4 | 63 | 1 | 67 | 1975 | 22
671 | KTM | Bərdə | Gülgəzli kəndi | Orta | 6100307 | 18 | 0 | 10/0,4 | 160 | 1 | 70 | 1987 | 32
672 | KTM | Bərdə | Mollaisalar kəndi | Pis | 6104322 | 17 | 0 | 10/0,4 | 100 | 1 | 69 | 1988 | 32
673 | KTM | Bərdə | Sərkarlar kəndi | Yaxşı | 6100311 | 15 | 0 | 10/0,4 | 100 | 1 | 66 | 1983 | 32
674 | KTM | Bərdə | Sərkarlar kəndi | Orta | 6103771 | 7 | 0 | 10/0,4 | 100 | 1 | 72 | 1981 | 32
675 | KTM | Bərdə | Böyük Göyüşlü kəndi | Orta | 6104310 | 29 | 1 | 10/0,4 | 100 | 1 | 75 | 1981 | 32
676 | KTM | Bərdə | Böyük Göyüşlü kəndi | Orta | 6104309 | 74 | 2 | 10/0,4 | 630 | 1 | 79 | 1977 | 150
677 | KTM | Bərdə | Gülgəzli kəndi | Yaxşı | 6104307 | 14 | 2 | 10/0,4 | 63 | 1 | 72 | 1983 | 22
678 | KTM | Bərdə | Böyük Göyüşlü kəndi | Orta | 6104311 | 30 | 0 | 10/0,4 | 160 | 1 | 81 | 1983 | 32
679 | KTM | Bərdə | Böyük Göyüşlü kəndi | Yaxşı | 6103774 | 0 | 2 | 10/0,4 | 100 | 1 | 95 | 1980 | 32
680 | KTM | Bərdə | Böyük Göyüşlü kəndi | Orta | 6100318 | 24 | 9 | 10/0,4 | 160 | 1 | 67 | 1973 | 32
681 | KTM | Bərdə | Bala Göyüşlü kəndi | Orta | 6104313 | 7 | 0 | 10/0,4 | 63 | 1 | 72 | 1988 | 22
682 | KTM | Bərdə | Yeni Əyricə kəndi | Yaxşı | 6104314 | 5 | 0 | 10/0,4 | 63 | 1 | 70 | 1986 | 22
683 | KTM | Bərdə | Cumalar kəndi | Yaxşı | 6100328 | 141 | 3 | 10/0,4 | 400 | 1 | 72 | 1980 | 120
684 | KTM | Bərdə | Nəcəfqulubəyli kəndi | Orta | 6100330 | 53 | 1 | 10/0,4 | 100 | 1 | 70 | 1983 | 32
685 | KTM | Bərdə | Hacı Əhmədli kəndi | Yaxşı | 6100329 | 53 | 2 | 10/0,4 | 160 | 1 | 67 | 1972 | 32
686 | KTM | Bərdə | Əyricə kəndi | Yaxşı | 6100320 | 57 | 1 | 10/0,4 | 160 | 1 | 83 | 1972 | 32
687 | KTM | Bərdə | Kərimbəyli kəndi | Orta | 6100333 | 73 | 1 | 10/0,4 | 180 | 1 | 77 | 1980 | 32
688 | KTM | Bərdə | Nəcəfqulubəyli kəndi | Yaxşı | 6100331 | 41 | 4 | 10/0,4 | 63 | 1 | 75 | 1971 | 22
689 | KTM | Bərdə | Yeni Əyricə kəndi | Yaxşı | 6104315 | 42 | 1 | 10/0,4 | 160 | 1 | 72 | 1992 | 32
690 | KTM | Bərdə | Yeni Əyricə kəndi | Orta | 6100321 | 49 | 1 | 10/0,4 | 160 | 1 | 81 | 1979 | 32
691 | KTM | Bərdə | Yeni Əyricə kəndi | Yaxşı | 6100323 | 48 | 1 | 10/0,4 | 160 | 1 | 69 | 1962 | 32
692 | KTM | Bərdə | Yeni Əyricə kəndi | Orta | 6100325 | 116 | 9 | 10/0,4 | 250 | 1 | 70 | 1987 | 75
693 | KTM | Bərdə | Əyricə kəndi | Yaxşı | 6104323 | 103 | 3 | 10/0,4 | 250 | 1 | 72 | 1988 | 75
694 | KTM | Bərdə | Nəcəfqulubəyli kəndi | Pis | 6104325 | 5 | 0 | 10/0,4 | 25 | 1 | 65 | 1984 | 4
695 | KTM | Bərdə | Mirzalıbəyli kəndi | Orta | 6104317 | 35 | 2 | 10/0,4 | 63 | 1 | 75 | 1990 | 22
696 | KTM | Bərdə | Nəcəfqulubəyli kəndi | Pis | 6100332 | 27 | 1 | 10/0,4 | 63 | 1 | 70 | 1960 | 22
697 | KTM | Bərdə | Əyricə kəndi | Orta | 6100326 | 1 | 0 | 10/0,4 | 63 | 1 | 65 | 1989 | 22
698 | KTM | Bərdə | Yeni Əyricə kəndi | Yaxşı | 6103777 | 26 | 12 | 10/0,4 | 160 | 1 | 68 | 1982 | 32
699 | KTM | Bərdə | Nəcəfqulubəyli kənd ərazisi. Quşçuluq | Orta | 6104326 | 29 | 0 | 10/0,4 | 250 | 1 | 70 | 1979 | 75
700 | KTM | Bərdə | Nəcəfqulubəyli kəndi | Yaxşı | 6103780 | 0 | 1 | 10/0,4 | 160 | 1 | 72 | 1988 | 32
701 | KTM | Bərdə | Əyricə kənd ərazisi. Ətlik | Orta | 6104320 | 4 | 1 | 10/0,4 | 100 | 1 | 78 | 1991 | 32
702 | KTM | Bərdə | Yeni Əyricə kəndi | Orta | 6104316 | 32 | 0 | 10/0,4 | 250 | 1 | 81 | 1991 | 75
703 | KTM | Bərdə | Yeni Əyricə kəndi | Yaxşı | 6104385 | 25 | 0 | 10/0,4 | 160 | 1 | 86 | 1978 | 32
704 | KTM | Bərdə | Yeni Əyricə kəndi | Orta | 6104318 | 1 | 1 | 10/0,4 | 100 | 1 | 72 | 1980 | 32
705 | KTM | Bərdə | Yeni Əyricə kəndi | Yaxşı | 6100322 | 25 | 0 | 10/0,4 | 160 | 1 | 77 | 1981 | 32
706 | KTM | Bərdə | Yeni Əyricə kəndi | Orta | 6104321 | 61 | 0 | 10/0,4 | 160 | 1 | 76 | 1979 | 32
707 | KTM | Bərdə | Yeni Əyricə kəndi | Yaxşı | 6100324 | 27 | 0 | 10/0,4 | 63 | 1 | 72 | 1997 | 22
708 | KTM | Bərdə | Kərimbəyli kəndi | Orta | 6103779 | 11 | 3 | 10/0,4 | 100 | 1 | 70 | 1983 | 32
709 | KTM | Bərdə | Otuzikilər kəndi | Yaxşı | 6104336 | 39 | 0 | 10/0,4 | 100 | 1 | 69 | 1981 | 32
710 | KTM | Bərdə | Bayramlı kəndi | Kafi | 6100334 | 36 | 1 | 10/0,4 | 100 | 1 | 70 | 1975 | 32
711 | KTM | Bərdə | Vəliuşaqlı kəndi | Yaxşı | 6100335 | 43 | 0 | 10/0,4 | 100 | 1 | 72 | 1990 | 32
712 | KTM | Bərdə | Otuzikilər kəndi | Orta | 6104338 | 46 | 3 | 10/0,4 | 160 | 1 | 74 | 1988 | 32
713 | KTM | Bərdə | Vəliuşaqlı kəndi | Yaxşı | 6104340 | 10 | 2 | 10/0,4 | 100 | 1 | 75 | 1987 | 32
714 | KTM | Bərdə | Otuzikilər kəndi | Yaxşı | 6100336 | 68 | 9 | 10/0,4 | 400 | 1 | 74 | 1986 | 120
715 | KTM | Bərdə | Otuzikilər kəndi | Orta | 6100337 | 37 | 2 | 10/0,4 | 250 | 1 | 81 | 1984 | 75
716 | KTM | Bərdə | Otuzikilər kəndi | Yaxşı | 6104333 | 32 | 0 | 10/0,4 | 160 | 1 | 74 | 1985 | 32
717 | KTM | Bərdə | Vəliuşaqlı kəndi | Yaxşı | 6104341 | 27 | 0 | 10/0,4 | 100 | 1 | 83 | 2010 | 32
718 | KTM | Bərdə | Vəliuşaqlı kəndi | Orta | 6104339 | 56 | 1 | 10/0,4 | 63 | 1 | 72 | 1970 | 22
719 | KTM | Bərdə | Otuzikilər kəndi | Yaxşı | 6104327 | 14 | 1 | 10/0,4 | 25 | 1 | 67 | 1970 | 4
720 | KTM | Bərdə | Otuzikilər kəndi | Orta | 6104328 | 32 | 0 | 10/0,4 | 160 | 1 | 74 | 1978 | 32
721 | KTM | Bərdə | Otuzikilər kəndi | Pis | 6104329 | 23 | 0 | 10/0,4 | 160 | 1 | 70 | 2005 | 32
722 | KTM | Bərdə | Otuzikilər kəndi | Yaxşı | 6104331 | 20 | 0 | 10/0,4 | 100 | 1 | 65 | 1973 | 32
723 | KTM | Bərdə | Otuzikilər kəndi | Orta | 6104332 | 33 | 0 | 10/0,4 | 160 | 1 | 74 | 1972 | 32
724 | KTM | Bərdə | Otuzikilər kəndi | Yaxşı | 6104335 | 20 | 0 | 10/0,4 | 63 | 1 | 72 | 1978 | 22
725 | KTM | Bərdə | Otuzikilər kəndi | Yaxşı | 6104334 | 46 | 3 | 10/0,4 | 160 | 1 | 75 | 1978 | 32
726 | KTM | Bərdə | Otuzikilər kəndi | Orta | 6104337 | 18 | 0 | 10/0,4 | 160 | 1 | 72 | 1972 | 32
727 | KTM | Bərdə | Otuzikilər kəndi | Yaxşı | 6104330 | 10 | 1 | 10/0,4 | 100 | 1 | 69 | 1970 | 32
728 | KTM | Bərdə | Otuzikilər kəndi | Yaxşı | 6100339 | 15 | 4 | 10/0,4 | 100 | 1 | 72 | 1969 | 32
729 | KTM | Bərdə | Kafarlı kəndi | Orta | 6100345 | 59 | 0 | 10/0,4 | 100 | 1 | 73 | 2010 | 32
730 | KTM | Bərdə | Kövər kəndi | Pis | 6100349 | 23 | 2 | 10/0,4 | 100 | 1 | 76 | 2010 | 32
731 | KTM | Bərdə | Kövər kəndi | Yaxşı | 6100350 | 42 | 0 | 10/0,4 | 100 | 1 | 75 | 1972 | 32
732 | KTM | Bərdə | Mirzəxan kəndi | Orta | 6100341 | 20 | 1 | 10/0,4 | 63 | 1 | 70 | 1973 | 22
733 | KTM | Bərdə | Mirzəxan kəndi | Yaxşı | 6108292 | 0 | 1 | 10/0,4 | 63 | 1 | 70 | 2021 | 22
734 | KTM | Bərdə | Həsənli kəndi | Orta | 6100352 | 12 | 1 | 10/0,4 | 100 | 1 | 73 | 1970 | 32
735 | KTM | Bərdə | Həsənli kəndi | Pis | 6100351 | 60 | 1 | 10/0,4 | 160 | 1 | 76 | 1972 | 32
736 | KTM | Bərdə | Hacıbəyli kəndi | Yaxşı | 6100347 | 70 | 2 | 10/0,4 | 100 | 1 | 77 | 1972 | 32
737 | KTM | Bərdə | Mirzəxan kəndi | Orta | 6103789 | 0 | 1 | 10/0,4 | 630 | 1 | 74 | 1973 | 150
738 | KTM | Bərdə | Kövər kəndi | Yaxşı | 6103786 | 5 | 0 | 10/0,4 | 100 | 1 | 87 | 1971 | 32
739 | KTM | Bərdə | Mirzəxan kəndi | Yaxşı | 6103787 | 0 | 1 | 10/0,4 | 100 | 1 | 69 | 1975 | 32
740 | KTM | Bərdə | Mirzəxan kəndi | Orta | 6100342 | 37 | 2 | 10/0,4 | 100 | 1 | 72 | 1986 | 32
741 | KTM | Bərdə | Kafarlı kəndi | Yaxşı | 6100346 | 51 | 1 | 10/0,4 | 100 | 1 | 70 | 1981 | 32
742 | KTM | Bərdə | Mirzəxan kəndi | Yaxşı | 6103790 | 0 | 1 | 10/0,4 | 63 | 1 | 67 | 1988 | 22
743 | KTM | Bərdə | Mirzəxan kəndi | Pis | 6100343 | 33 | 1 | 10/0,4 | 100 | 1 | 74 | 1979 | 32
744 | KTM | Bərdə | Mirzəxan kəndi | Yaxşı | 6100340 | 18 | 0 | 10/0,4 | 250 | 1 | 83 | 1988 | 75
745 | KTM | Bərdə | Mirzəxan kəndi | Orta | 6104343 | 17 | 3 | 10/0,4 | 63 | 1 | 72 | 1988 | 22
746 | KTM | Bərdə | Kövər kəndi | Yaxşı | 6100348 | 114 | 1 | 10/0,4 | 400 | 1 | 83 | 1970 | 120
747 | KTM | Bərdə | Mirzəxan kəndi | Yaxşı | 6100344 | 78 | 0 | 10/0,4 | 160 | 1 | 76 | 1970 | 32
748 | KTM | Bərdə | Mirzəxan kəndi | Orta | 6104342 | 4 | 0 | 10/0,4 | 25 | 1 | 66 | 1970 | 4
749 | KTM | Bərdə | Qarayusifli kəndi | Yaxşı | 6100353 | 17 | 1 | 10/0,4 | 160 | 1 | 72 | 1983 | 32
750 | KTM | Bərdə | Alpoud kəndi | Yaxşı | 6100354 | 95 | 1 | 10/0,4 | 630 | 1 | 87 | 1991 | 150
751 | KTM | Bərdə | Qarayusifli kəndi | Orta | 6100362 | 58 | 3 | 10/0,4 | 250 | 1 | 72 | 1986 | 75
752 | KTM | Bərdə | Alpoud kəndi | Pis | 6100356 | 100 | 6 | 10/0,4 | 400 | 1 | 75 | 1979 | 120
753 | KTM | Bərdə | Alpoud kəndi | Yaxşı | 6100357 | 93 | 5 | 10/0,4 | 400 | 1 | 83 | 1984 | 120
754 | KTM | Bərdə | Qarayusifli kəndi | Orta | 6100361 | 28 | 0 | 10/0,4 | 63 | 1 | 70 | 1976 | 22
755 | KTM | Bərdə | Mehdili kəndi | Orta | 6104167 | 91 | 1 | 10/0,4 | 100 | 1 | 78 | 1972 | 32
756 | KTM | Bərdə | Mehdili kəndi | Pis | 6104169 | 10 | 0 | 10/0,4 | 100 | 1 | 73 | 1969 | 32
757 | KTM | Bərdə | Mehdili kəndi | Yaxşı | 6100368 | 23 | 4 | 10/0,4 | 100 | 1 | 76 | 1997 | 32
758 | KTM | Bərdə | Mehdili kəndi | Yaxşı | 6100364 | 30 | 3 | 10/0,4 | 250 | 1 | 84 | 1991 | 75
759 | KTM | Bərdə | Mehdili kəndi | Orta | 6100358 | 15 | 1 | 10/0,4 | 160 | 1 | 75 | 1980 | 32
760 | KTM | Bərdə | Alpoud kəndi | Yaxşı | 6100355 | 53 | 4 | 10/0,4 | 250 | 1 | 74 | 1969 | 75
761 | KTM | Bərdə | Tumaslı kəndi | Orta | 6100363 | 135 | 7 | 10/0,4 | 400 | 1 | 76 | 1973 | 120
762 | KTM | Bərdə | Qarayusifli kəndi | Pis | 6103293 | 15 | 2 | 10/0,4 | 63 | 1 | 72 | 1981 | 22
763 | KTM | Bərdə | Mehdili kəndi | Yaxşı | 6100367 | 65 | 5 | 10/0,4 | 160 | 1 | 80 | 1970 | 32
764 | KTM | Bərdə | Tumaslı kəndi | Orta | 6104165 | 78 | 1 | 10/0,4 | 250 | 1 | 95 | 1975 | 75
765 | KTM | Bərdə | Qarayusifli kəndi | Yaxşı | 6100360 | 50 | 4 | 10/0,4 | 250 | 1 | 68 | 1965 | 75
766 | KTM | Bərdə | Qarayusifli kəndi | Yaxşı | 6104162 | 12 | 0 | 10/0,4 | 63 | 1 | 72 | 1970 | 22
767 | KTM | Bərdə | Qarayusifli kəndi | Orta | 6104164 | 14 | 0 | 10/0,4 | 100 | 1 | 74 | 1972 | 32
768 | KTM | Bərdə | Mehdili kəndi | Yaxşı | 6104166 | 2 | 2 | 10/0,4 | 100 | 1 | 75 | 1980 | 32
769 | KTM | Bərdə | Mehdili kəndi | Yaxşı | 6104168 | 9 | 0 | 10/0,4 | 40 | 1 | 69 | 1970 | 8
770 | KTM | Bərdə | Mehdili kəndi | Orta | 6103295 | 1 | 1 | 10/0,4 | 63 | 1 | 65 | 1986 | 22
771 | KTM | Bərdə | Alpoud kəndi | Pis | 6104160 | 3 | 0 | 10/0,4 | 63 | 1 | 67 | 1970 | 22
772 | KTM | Bərdə | Alpoud kəndi | Yaxşı | 6104161 | 10 | 0 | 10/0,4 | 25 | 1 | 65 | 1979 | 4
773 | KTM | Bərdə | Alpoud kəndi | Orta | 6100359 | 10 | 1 | 10/0,4 | 100 | 1 | 68 | 1980 | 32
774 | KTM | Bərdə | Qarayusifli kəndi | Pis | 6104163 | 21 | 1 | 10/0,4 | 63 | 1 | 69 | 1975 | 22
775 | KTM | Bərdə | Qarayusifli kəndi | Orta | 6103294 | 3 | 0 | 10/0,4 | 50 | 1 | 65 | 1970 | 5.4
776 | KTM | Bərdə | Qarayusifli kəndi | Yaxşı | 6100366 | 46 | 4 | 10/0,4 | 160 | 1 | 72 | 1971 | 32
777 | KTM | Bərdə | Tumaslı kəndi | Yaxşı | 6100400 | 69 | 8 | 10/0,4 | 40 | 1 | 70 | 1974 | 8
778 | KTM | Bərdə | Mehdili kəndi | Orta | 6100365 | 31 | 0 | 10/0,4 | 160 | 1 | 72 | 1988 | 32
779 | KTM | Bərdə | Arabaçılar kəndi | Yaxşı | 6100380 | 25 | 0 | 10/0,4 | 100 | 1 | 76 | 2000 | 32
780 | KTM | Bərdə | Arabaçılar kəndi | Yaxşı | 6108236 | 0 | 1 | 10/0,4 | 40 | 1 | 70 | 2021 | 8
781 | KTM | Bərdə | Arabaçılar kəndi | Orta | 6100378 | 27 | 1 | 10/0,4 | 250 | 1 | 71 | 2005 | 75
782 | KTM | Bərdə | Arabaçılar kəndi | Pis | 6100376 | 12 | 0 | 10/0,4 | 160 | 1 | 72 | 1989 | 32
783 | KTM | Bərdə | Arabaçılar kəndi | Yaxşı | 6100372 | 13 | 0 | 10/0,4 | 100 | 1 | 74 | 1970 | 32
784 | KTM | Bərdə | Mustafaağalı kəndi | Orta | 6100371 | 9 | 1 | 10/0,4 | 100 | 1 | 72 | 1987 | 32
785 | KTM | Bərdə | Mustafaağalı kəndi | Yaxşı | 6100375 | 16 | 2 | 10/0,4 | 63 | 1 | 69 | 1992 | 22
786 | KTM | Bərdə | Mustafaağalı kəndi | Yaxşı | 6100369 | 5 | 9 | 10/0,4 | 250 | 1 | 72 | 1989 | 75
787 | KTM | Bərdə | Mustafaağalı kəndi | Orta | 6100377 | 92 | 3 | 10/0,4 | 400 | 1 | 77 | 1980 | 120
788 | KTM | Bərdə | Mustafaağalı kəndi | Yaxşı | 6100374 | 85 | 3 | 10/0,4 | 630 | 1 | 85 | 1975 | 150
789 | KTM | Bərdə | Qaratəpə kəndi | Yaxşı | 6100388 | 33 | 1 | 10/0,4 | 100 | 1 | 75 | 1980 | 32
790 | KTM | Bərdə | Mustafaağalı kəndi | Orta | 6100381 | 66 | 1 | 10/0,4 | 250 | 1 | 88 | 1976 | 75
791 | KTM | Bərdə | Mustafaağalı kəndi | Pis | 6100373 | 70 | 8 | 10/0,4 | 160 | 1 | 78 | 1982 | 32
792 | KTM | Bərdə | Mustafaağalı kəndi | Yaxşı | 6104171 | 18 | 0 | 10/0,4 | 100 | 1 | 74 | 1979 | 32
793 | KTM | Bərdə | Mustafaağalı kəndi | Orta | 6100384 | 149 | 7 | 10/0,4 | 630 | 1 | 80 | 1973 | 150
794 | KTM | Bərdə | Qaratəpə kəndi | Pis | 6100386 | 42 | 3 | 10/0,4 | 250 | 1 | 77 | 1987 | 75
795 | KTM | Bərdə | Mustafaağalı kəndi | Orta | 6100385 | 111 | 3 | 10/0,4 | 250 | 1 | 74 | 1987 | 75
796 | KTM | Bərdə | Mustafaağalı kəndi | Yaxşı | 6100387 | 8 | 0 | 10/0,4 | 160 | 1 | 90 | 1987 | 32
797 | KTM | Bərdə | Qaratəpə kəndi | Orta | 6104172 | 61 | 0 | 10/0,4 | 250 | 1 | 75 | 1980 | 75
798 | KTM | Bərdə | Qaratəpə kəndi | Pis | 6103298 | 5 | 0 | 10/0,4 | 63 | 1 | 68 | 1980 | 22
799 | KTM | Bərdə | Qaratəpə kəndi | Yaxşı | 6108056 | 0 | 1 | 10/0,4 | 160 | 1 | 72 | 1972 | 32
800 | KTM | Bərdə | Qaratəpə kəndi | Orta | 6103302 | 0 | 1 | 10/0,4 | 100 | 1 | 85 | 1982 | 32
801 | KTM | Bərdə | Mustafaağalı kəndi | Yaxşı | 6104170 | 0 | 1 | 10/0,4 | 25 | 1 | 65 | 1987 | 4
802 | KTM | Bərdə | Mustafaağalı kəndi | Orta | 6104374 | 0 | 1 | 10/0,4 | 160 | 1 | 70 | 2006 | 32
803 | KTM | Bərdə | Qaratəpə kəndi | Pis | 6104174 | 23 | 1 | 10/0,4 | 250 | 1 | 72 | 1980 | 75
804 | KTM | Bərdə | Mustafaağalı kəndi | Yaxşı | 6100383 | 25 | 0 | 10/0,4 | 160 | 1 | 65 | 1975 | 32
805 | KTM | Bərdə | Mustafaağalı kəndi | Orta | 6103299 | 4 | 1 | 10/0,4 | 25 | 1 | 68 | 1974 | 4
806 | KTM | Bərdə | Mustafaağalı kəndi | Yaxşı | 6103301 | 5 | 1 | 10/0,4 | 25 | 1 | 69 | 1982 | 4
807 | KTM | Bərdə | Qaratəpə kəndi | Yaxşı | 6104173 | 4 | 0 | 10/0,4 | 15 | 1 | 67 | 1976 | 3.2
808 | KTM | Bərdə | Qaratəpə kəndi | Orta | 6103306 | 2 | 1 | 10/0,4 | 25 | 1 | 66 | 1976 | 4
809 | KTM | Bərdə | Nifçi kəndi | Yaxşı | 6104190 | 15 | 0 | 10/0,4 | 100 | 1 | 73 | 1980 | 32
810 | KTM | Bərdə | Mollalı kəndi | Yaxşı | 6104181 | 18 | 0 | 10/0,4 | 100 | 1 | 72 | 1982 | 32
811 | KTM | Bərdə | Mollalı kəndi | Orta | 6104180 | 4 | 3 | 10/0,4 | 100 | 1 | 69 | 1978 | 32
812 | KTM | Bərdə | Məşədiibişli kəndi | Pis | 6100401 | 54 | 2 | 10/0,4 | 160 | 1 | 75 | 1978 | 32
813 | KTM | Bərdə | Çələbilər kəndi | Yaxşı | 6103318 | 6 | 1 | 10/0,4 | 40 | 1 | 69 | 1990 | 8
814 | KTM | Bərdə | Nifçi kəndi | Orta | 6104191 | 46 | 1 | 10/0,4 | 63 | 1 | 70 | 1991 | 22
815 | KTM | Bərdə | Çələbilər kəndi | Pis | 6100398 | 48 | 4 | 10/0,4 | 250 | 1 | 72 | 1978 | 75
816 | KTM | Bərdə | Çələbilər kəndi | Yaxşı | 6104189 | 55 | 0 | 10/0,4 | 160 | 1 | 65 | 1974 | 32
817 | KTM | Bərdə | Mollalı kəndi | Yaxşı | 6100397 | 43 | 4 | 10/0,4 | 400 | 1 | 69 | 1981 | 120
818 | KTM | Bərdə | Çələbilər kəndi | Yaxşı | 6100402 | 38 | 0 | 10/0,4 | 160 | 1 | 83 | 1984 | 32
819 | KTM | Bərdə | Mustafaağalı kəndi | Orta | 6104175 | 3 | 2 | 10/0,4 | 63 | 1 | 70 | 1980 | 22
820 | KTM | Bərdə | Mollalı kəndi | Yaxşı | 6103310 | 6 | 1 | 10/0,4 | 63 | 1 | 75 | 1977 | 22
821 | KTM | Bərdə | Mollalı kəndi | Yaxşı | 6100403 | 59 | 7 | 10/0,4 | 250 | 1 | 74 | 1977 | 75
822 | KTM | Bərdə | Mollalı kəndi | Pis | 6100393 | 80 | 2 | 10/0,4 | 630 | 1 | 70 | 1978 | 150
823 | KTM | Bərdə | Çələbilər kəndi | Yaxşı | 6104187 | 1 | 3 | 10/0,4 | 100 | 1 | 69 | 1976 | 32
824 | KTM | Bərdə | Ağalı kəndi | Orta | 6103307 | 0 | 1 | 10/0,4 | 100 | 1 | 70 | 1979 | 32
825 | KTM | Bərdə | Mollalı kəndi | Yaxşı | 6104183 | 0 | 3 | 10/0,4 | 100 | 1 | 90 | 1980 | 32
826 | KTM | Bərdə | Mollalı kəndi | Yaxşı | 6103308 | 0 | 1 | 10/0,4 | 100 | 1 | 74 | 1984 | 32
827 | KTM | Bərdə | Mollalı kəndi | Orta | 6103312 | 0 | 1 | 10/0,4 | 100 | 1 | 72 | 1982 | 32
828 | KTM | Bərdə | Məşədiibişli kəndi | Yaxşı | 6104186 | 20 | 2 | 10/0,4 | 160 | 1 | 70 | 1981 | 32
829 | KTM | Bərdə | Mollalı kəndi | Yaxşı | 6104184 | 8 | 2 | 10/0,4 | 100 | 1 | 75 | 1980 | 32
830 | KTM | Bərdə | Məşədiibişli kəndi | Orta | 6104185 | 1 | 1 | 10/0,4 | 25 | 1 | 68 | 1981 | 4
831 | KTM | Bərdə | Məşədiibişli kəndi | Pis | 6103317 | 0 | 1 | 10/0,4 | 25 | 1 | 65 | 1981 | 4
832 | KTM | Bərdə | Mollalı kəndi | Yaxşı | 6103311 | 0 | 1 | 10/0,4 | 63 | 1 | 67 | 1979 | 22
833 | KTM | Bərdə | Nifçi kəndi | Orta | 6103319 | 0 | 1 | 10/0,4 | 63 | 1 | 65 | 1985 | 22
834 | KTM | Bərdə | Mollalı kəndi | Pis | 6100391 | 8 | 0 | 10/0,4 | 100 | 1 | 70 | 1982 | 32
835 | KTM | Bərdə | Ağalı kəndi | Yaxşı | 6100394 | 41 | 5 | 10/0,4 | 250 | 1 | 72 | 1974 | 75
836 | KTM | Bərdə | Mollalı kəndi | Yaxşı | 6100399 | 39 | 0 | 10/0,4 | 160 | 1 | 74 | 1980 | 32
837 | KTM | Bərdə | Mollalı kəndi | Orta | 6104176 | 17 | 1 | 10/0,4 | 63 | 1 | 72 | 1985 | 22
838 | KTM | Bərdə | Mollalı kəndi | Pis | 6104177 | 16 | 0 | 10/0,4 | 100 | 1 | 72 | 1976 | 32
839 | KTM | Bərdə | Mollalı kəndi | Yaxşı | 6100389 | 6 | 3 | 10/0,4 | 100 | 1 | 75 | 1981 | 32
840 | KTM | Bərdə | Mollalı kəndi | Orta | 6103309 | 28 | 0 | 10/0,4 | 100 | 1 | 70 | 1982 | 32
841 | KTM | Bərdə | Mollalı kəndi | Yaxşı | 6100395 | 32 | 0 | 10/0,4 | 250 | 1 | 75 | 1984 | 75
842 | KTM | Bərdə | Mollalı kəndi | Orta | 6104178 | 14 | 1 | 10/0,4 | 100 | 1 | 70 | 1991 | 32
843 | KTM | Bərdə | Mollalı kəndi | Pis | 6100390 | 23 | 0 | 10/0,4 | 250 | 1 | 71 | 2004 | 75
844 | KTM | Bərdə | Mollalı kəndi | Yaxşı | 6104179 | 18 | 0 | 10/0,4 | 160 | 1 | 77 | 1984 | 32
845 | KTM | Bərdə | Mollalı kəndi | Orta | 6100392 | 18 | 5 | 10/0,4 | 63 | 1 | 74 | 1988 | 22
846 | KTM | Bərdə | Mollalı kəndi | Yaxşı | 6103313 | 35 | 0 | 10/0,4 | 100 | 1 | 75 | 1970 | 32
847 | KTM | Bərdə | Mollalı kəndi | Yaxşı | 6104182 | 51 | 7 | 10/0,4 | 100 | 1 | 72 | 1979 | 32
848 | KTM | Bərdə | Mollalı kəndi | Orta | 6100396 | 67 | 0 | 10/0,4 | 250 | 1 | 66 | 1986 | 75
849 | KTM | Bərdə | Mollalı kəndi | Yaxşı | 6103316 | 0 | 2 | 10/0,4 | 40 | 1 | 69 | 1989 | 8
850 | KTM | Bərdə | Çələbilər kəndi | Yaxşı | 6104188 | 1 | 0 | 10/0,4 | 160 | 1 | 72 | 1970 | 32
851 | KTM | Bərdə | Qazaxlar kəndi | Orta | 6104197 | 3 | 0 | 10/0,4 | 100 | 1 | 74 | 1972 | 32
852 | KTM | Bərdə | Qazaxlar kəndi | Pis | 6104199 | 31 | 5 | 10/0,4 | 100 | 1 | 65 | 1979 | 32
853 | KTM | Bərdə | Qazaxlar kəndi | Yaxşı | 6104198 | 38 | 0 | 10/0,4 | 100 | 1 | 74 | 2010 | 32
854 | KTM | Bərdə | Hacılar kəndi | Yaxşı | 6103320 | 9 | 4 | 10/0,4 | 400 | 1 | 80 | 1970 | 120
855 | KTM | Bərdə | Hüseynalılar kəndi | Orta | 6104196 | 19 | 1 | 10/0,4 | 100 | 1 | 86 | 1972 | 32
856 | KTM | Bərdə | Arabaçılar kəndi | Yaxşı | 6104192 | 43 | 1 | 10/0,4 | 160 | 1 | 80 | 1979 | 32
857 | KTM | Bərdə | Qaradırnaq kəndi | Orta | 6100405 | 66 | 3 | 10/0,4 | 250 | 1 | 72 | 1972 | 75
858 | KTM | Bərdə | Hüseynalılar kəndi | Pis | 6104194 | 42 | 0 | 10/0,4 | 160 | 1 | 75 | 1986 | 32
859 | KTM | Bərdə | Hüseynalılar kəndi | Yaxşı | 6104195 | 46 | 5 | 10/0,4 | 400 | 1 | 74 | 1986 | 120
860 | KTM | Bərdə | Hacılar kəndi | Orta | 6100406 | 78 | 2 | 10/0,4 | 160 | 1 | 80 | 1982 | 32
861 | KTM | Bərdə | Arabaçılar kəndi | Yaxşı | 6104193 | 10 | 0 | 10/0,4 | 40 | 1 | 69 | 1981 | 8
862 | KTM | Bərdə | Qazaxlar kəndi | Yaxşı | 6103324 | 1 | 0 | 10/0,4 | 100 | 1 | 82 | 1984 | 32
863 | KTM | Bərdə | Qaradırnaq kəndi | Orta | 6103321 | 0 | 1 | 10/0,4 | 100 | 1 | 75 | 1985 | 32
864 | KTM | Bərdə | Qaradırnaq kəndi | Yaxşı | 6103322 | 5 | 1 | 10/0,4 | 100 | 1 | 72 | 1984 | 32
865 | KTM | Bərdə | Qazaxlar kəndi | Yaxşı | 6103323 | 0 | 1 | 10/0,4 | 63 | 1 | 67 | 1988 | 22
866 | KTM | Bərdə | Hacılar kəndi | Orta | 6100408 | 71 | 0 | 10/0,4 | 250 | 1 | 75 | 1993 | 75
867 | KTM | Bərdə | Qazaxlar kəndi | Pis | 6104201 | 22 | 1 | 10/0,4 | 160 | 1 | 72 | 1970 | 32
868 | KTM | Bərdə | Qazaxlar kəndi | Yaxşı | 6100407 | 85 | 0 | 10/0,4 | 400 | 1 | 70 | 1982 | 120
869 | KTM | Bərdə | Qazaxlar kəndi | Orta | 6104200 | 60 | 0 | 10/0,4 | 100 | 1 | 75 | 1980 | 32
870 | KTM | Bərdə | Qazaxlar kəndi | Pis | 6104202 | 33 | 0 | 10/0,4 | 100 | 1 | 72 | 1976 | 32
871 | KTM | Bərdə | Qazaxlar kəndi | Yaxşı | 6104203 | 1 | 0 | 10/0,4 | 100 | 1 | 83 | 1963 | 32
872 | KTM | Bərdə | Qaradırnaq kəndi | Yaxşı | 6100404 | 54 | 0 | 10/0,4 | 400 | 1 | 80 | 1981 | 120
873 | KTM | Bərdə | Qaradırnaq kəndi | Pis | 6100409 | 43 | 0 | 10/0,4 | 160 | 1 | 82 | 1968 | 32
874 | KTM | Bərdə | Nəzirli kəndi | Orta | 6100414 | 21 | 0 | 10/0,4 | 100 | 1 | 72 | 1972 | 32
875 | KTM | Bərdə | Məmmədli kəndi | Yaxşı | 6100411 | 58 | 1 | 10/0,4 | 160 | 1 | 76 | 1973 | 32
876 | KTM | Bərdə | Məmmədli kəndi | Yaxşı | 6100416 | 79 | 2 | 10/0,4 | 160 | 1 | 73 | 1986 | 32
877 | KTM | Bərdə | Məmmədli kəndi | Yaxşı | 6108260 | 0 | 1 | 10/0,4 | 630 | 1 | 70 | 2021 | 150
878 | KTM | Bərdə | Nəzirli kəndi | Yaxşı | 6100415 | 20 | 4 | 10/0,4 | 160 | 1 | 74 | 1986 | 32
879 | KTM | Bərdə | Nəzirli kəndi | Yaxşı | 6104204 | 19 | 0 | 10/0,4 | 160 | 1 | 80 | 1980 | 32
880 | KTM | Bərdə | Məmmədli kəndi | Orta | 6100410 | 67 | 1 | 10/0,4 | 250 | 1 | 72 | 1981 | 75
881 | KTM | Bərdə | Nəzirli kəndi | Yaxşı | 6100417 | 45 | 0 | 10/0,4 | 250 | 1 | 72 | 1978 | 75
882 | KTM | Bərdə | Nəzirli kəndi | Orta | 6100413 | 96 | 6 | 10/0,4 | 250 | 1 | 73 | 1981 | 75
883 | KTM | Bərdə | Məmmədli kəndi | Pis | 6103325 | 3 | 2 | 10/0,4 | 63 | 1 | 70 | 1972 | 22
884 | KTM | Bərdə | Nəzirli kəndi | Yaxşı | 6100418 | 64 | 0 | 10/0,4 | 400 | 1 | 76 | 1978 | 120
885 | KTM | Bərdə | Məmmədli kəndi | Orta | 6103327 | 0 | 1 | 10/0,4 | 250 | 1 | 74 | 1992 | 75
886 | KTM | Bərdə | Nəzirli kəndi | Yaxşı | 6103959 | 0 | 1 | 10/0,4 | 250 | 1 | 69 | 1983 | 75
887 | KTM | Bərdə | Nəzirli kəndi | Yaxşı | 6103333 | 0 | 1 | 10/0,4 | 400 | 1 | 74 | 1984 | 120
888 | KTM | Bərdə | Məmmədli kəndi | Orta | 6103326 | 21 | 3 | 10/0,4 | 100 | 1 | 75 | 1979 | 32
889 | KTM | Bərdə | Məmmədli kəndi | Yaxşı | 6100419 | 1 | 2 | 10/0,4 | 63 | 1 | 67 | 1979 | 22
890 | KTM | Bərdə | Nəzirli kəndi | Yaxşı | 6103330 | 43 | 1 | 10/0,4 | 100 | 1 | 78 | 1984 | 32
891 | KTM | Bərdə | Nəzirli kəndi | Orta | 6103332 | 0 | 1 | 10/0,4 | 40 | 1 | 65 | 186 | 8
892 | KTM | Bərdə | Nəzirli kəndi | Pis | 6103331 | 0 | 2 | 10/0,4 | 25 | 1 | 66 | 2007 | 4
893 | KTM | Bərdə | Məmmədli kəndi | Yaxşı | 6103328 | 6 | 1 | 10/0,4 | 40 | 1 | 68 | 1989 | 8
894 | KTM | Bərdə | Nəzirli kəndi | Pis | 6100412 | 40 | 1 | 10/0,4 | 250 | 1 | 65 | 1990 | 75
895 | KTM | Bərdə | Qazıqurdalı kəndi | Yaxşı | 6100127 | 0 | 1 | 10/0,4 | 100 | 1 | 70 | 1987 | 32
896 | KTM | Bərdə | Qazıqurdalı kəndi | Orta | 6103442 | 0 | 1 | 10/0,4 | 100 | 1 | 66 | 1976 | 32
897 | KTM | Bərdə | Qazıqurdalı kəndi | Yaxşı | 6103443 | 0 | 2 | 10/0,4 | 100 | 1 | 74 | 1976 | 32
898 | KTM | Bərdə | Qazıqurdalı kənd ərazisi. Meyvə bağı | Orta | 6104218 | 40 | 3 | 10/0,4 | 100 | 1 | 75 | 1968 | 32
899 | KTM | Bərdə | Qazıqurdalı kənd ərazisi. Meyvə bağı | Pis | 6103444 | 22 | 4 | 10/0,4 | 63 | 1 | 70 | 1977 | 22
900 | KTM | Bərdə | Qarabağ qəsəbəsi | Yaxşı | 6103445 | 0 | 1 | 10/0,4 | 40 | 1 | 65 | 1977 | 8
901 | KTM | Bərdə | Qarabağ qəsəbəsi | Orta | 6100121 | 99 | 0 | 10/0,4 | 160 | 1 | 77 | 1977 | 32
902 | KTM | Bərdə | Qazıqurdalı kəndi | Yaxşı | 6103446 | 0 | 1 | 10/0,4 | 100 | 1 | 68 | 1977 | 32
903 | KTM | Bərdə | Qarabağ qəsəbəsi | Yaxşı | 6104219 | 9 | 0 | 10/0,4 | 63 | 1 | 68 | 1980 | 22
904 | KTM | Bərdə | Qazıqurdalı kəndi | Orta | 6103447 | 1 | 1 | 10/0,4 | 100 | 1 | 83 | 1990 | 32
905 | KTM | Bərdə | Qazıqurdalı kəndi | Yaxşı | 6103448 | 0 | 1 | 10/0,4 | 63 | 1 | 66 | 1991 | 22
906 | KTM | Bərdə | Qazıqurdalı kəndi | Yaxşı | 6100120 | 80 | 1 | 10/0,4 | 630 | 1 | 73 | 1998 | 150
907 | KTM | Bərdə | Qazıqurdalı kəndi | Orta | 6103449 | 0 | 1 | 10/0,4 | 100 | 1 | 75 | 1977 | 32
908 | KTM | Bərdə | Qazıqurdalı kəndi | Pis | 6100119 | 57 | 2 | 10/0,4 | 160 | 1 | 76 | 1977 | 32
909 | KTM | Bərdə | Lək kəndi | Yaxşı | 6103454 | 0 | 1 | 10/0,4 | 63 | 1 | 65 | 1973 | 22
910 | KTM | Bərdə | Lək kəndi | Pis | 6100124 | 32 | 0 | 10/0,4 | 400 | 1 | 77 | 1985 | 120
911 | KTM | Bərdə | Qazıqurdalı kəndi | Yaxşı | 6100123 | 29 | 1 | 10/0,4 | 100 | 1 | 80 | 1990 | 32
912 | KTM | Bərdə | Qazıqurdalı kəndi | Orta | 6100126 | 13 | 3 | 10/0,4 | 250 | 1 | 72 | 1988 | 75
913 | KTM | Bərdə | Qazıqurdalı kəndi | Yaxşı | 6100122 | 50 | 1 | 10/0,4 | 63 | 1 | 78 | 1981 | 22
914 | KTM | Bərdə | Qazıqurdalı kəndi | Əla | 6104221 | 27 | 1 | 10/0,4 | 63 | 1 | 73 | 2015 | 22
915 | KTM | Bərdə | Qazıqurdalı kəndi | Pis | 6103450 | 0 | 1 | 10/0,4 | 63 | 1 | 66 | 1991 | 22
916 | KTM | Bərdə | Lək kəndi | Yaxşı | 6104223 | 22 | 1 | 10/0,4 | 100 | 1 | 69 | 1971 | 32
917 | KTM | Bərdə | Lək kəndi | Orta | 6104225 | 70 | 0 | 10/0,4 | 160 | 1 | 66 | 2012 | 32
918 | KTM | Bərdə | Lək kəndi | Yaxşı | 6103458 | 0 | 1 | 10/0,4 | 40 | 1 | 68 | 1974 | 8
919 | KTM | Bərdə | Qazıqurdalı kəndi | Orta | 6103451 | 0 | 1 | 10/0,4 | 63 | 1 | 65 | 1972 | 22
920 | KTM | Bərdə | Lək kəndi | Pis | 6104224 | 1 | 0 | 10/0,4 | 160 | 1 | 77 | 1969 | 32
921 | KTM | Bərdə | Lək kəndi | Yaxşı | 6100125 | 1 | 2 | 10/0,4 | 400 | 1 | 72 | 1986 | 120
922 | KTM | Bərdə | Lək kəndi | Orta | 6103456 | 0 | 1 | 10/0,4 | 100 | 1 | 69 | 1983 | 32
923 | KTM | Bərdə | Lək kəndi | Yaxşı | 6103462 | 0 | 1 | 10/0,4 | 63 | 1 | 65 | 2015 | 22
924 | KTM | Bərdə | Lək kəndi | Yaxşı | 6104227 | 30 | 0 | 10/0,4 | 100 | 1 | 72 | 1994 | 32
925 | KTM | Bərdə | Lək kəndi | Orta | 6103461 | 0 | 1 | 10/0,4 | 100 | 1 | 73 | 1988 | 32
926 | KTM | Bərdə | Lək kəndi | Yaxşı | 6103459 | 1 | 1 | 10/0,4 | 100 | 1 | 70 | 1978 | 32
927 | KTM | Bərdə | Lək kəndi | Yaxşı | 6100118 | 78 | 1 | 10/0,4 | 630 | 1 | 76 | 1976 | 150
928 | KTM | Bərdə | Lək kəndi | Orta | 6104216 | 169 | 1 | 10/0,4 | 100 | 1 | 85 | 1979 | 32
929 | KTM | Bərdə | Qazıqurdalı kəndi | Pis | 6103452 | 0 | 1 | 10/0,4 | 63 | 1 | 66 | 1966 | 22
930 | KTM | Bərdə | Lək kəndi | Yaxşı | 6103457 | 1 | 3 | 10/0,4 | 160 | 1 | 85 | 1981 | 32
931 | KTM | Bərdə | Lək kəndi | Yaxşı | 6103455 | 0 | 1 | 10/0,4 | 63 | 1 | 65 | 1967 | 22
932 | KTM | Bərdə | Qarabağ qəsəbəsi | Orta | 6104401 | 1 | 0 | 10/0,4 | 63 | 1 | 67 | 1986 | 22
933 | KTM | Bərdə | Əliyanlı kəndi | Yaxşı | 6103431 | 56 | 0 | 10/0,4 | 100 | 1 | 75 | 1986 | 32
934 | KTM | Bərdə | Əliyanlı kəndi | Orta | 6103434 | 0 | 1 | 10/0,4 | 63 | 1 | 66 | 1965 | 22
935 | KTM | Bərdə | Əliyanlı kəndi | Pis | 6103428 | 0 | 2 | 10/0,4 | 63 | 1 | 69 | 1975 | 22
936 | KTM | Bərdə | Əliyanlı kəndi | Yaxşı | 6103429 | 0 | 1 | 10/0,4 | 63 | 1 | 65 | 1978 | 22
937 | KTM | Bərdə | Əliyanlı kəndi | Əla | 6103430 | 0 | 1 | 10/0,4 | 63 | 1 | 66 | 2015 | 22
938 | KTM | Bərdə | Əliyanlı kəndi | Orta | 6104214 | 23 | 0 | 10/0,4 | 63 | 1 | 79 | 1986 | 22
939 | KTM | Bərdə | Əliyanlı kəndi | Yaxşı | 6103426 | 0 | 1 | 10/0,4 | 63 | 1 | 65 | 1972 | 22
940 | KTM | Bərdə | Əliyanlı kəndi | Yaxşı | 6104406 | 21 | 1 | 10/0,4 | 400 | 1 | 72 | 1979 | 120
941 | KTM | Bərdə | Əliyanlı kəndi | Orta | 6103437 | 0 | 1 | 10/0,4 | 63 | 1 | 68 | 1987 | 22
942 | KTM | Bərdə | Əliyanlı kəndi | Yaxşı | 6103460 | 0 | 1 | 10/0,4 | 100 | 1 | 66 | 1974 | 32
943 | KTM | Bərdə | Əliyanlı kəndi | Yaxşı | 6104220 | 264 | 2 | 10/0,4 | 100 | 1 | 78 | 1974 | 32
944 | KTM | Bərdə | Əliyanlı kəndi | Orta | 6100131 | 16 | 0 | 10/0,4 | 100 | 1 | 75 | 1984 | 32
945 | KTM | Bərdə | Əliyanlı kəndi | Pis | 6100129 | 4 | 1 | 10/0,4 | 160 | 1 | 70 | 1986 | 32
946 | KTM | Bərdə | Əliyanlı kəndi | Yaxşı | 6103439 | 0 | 1 | 10/0,4 | 63 | 1 | 65 | 1986 | 22
947 | KTM | Bərdə | Əliyanlı kəndi | Orta | 6103438 | 0 | 1 | 10/0,4 | 63 | 1 | 66 | 1980 | 22
948 | KTM | Bərdə | Əliyanlı kəndi | Orta | 6103424 | 13 | 2 | 10/0,4 | 100 | 1 | 74 | 1980 | 32
949 | KTM | Bərdə | Əliyanlı kəndi | Pis | 6103441 | 0 | 1 | 10/0,4 | 100 | 1 | 70 | 1974 | 32
950 | KTM | Bərdə | Əliyanlı kəndi | Yaxşı | 6103427 | 0 | 2 | 10/0,4 | 100 | 1 | 69 | 1972 | 32
951 | KTM | Bərdə | Əliyanlı kəndi | Yaxşı | 6100130 | 31 | 2 | 10/0,4 | 100 | 1 | 72 | 1982 | 32
952 | KTM | Bərdə | Əliyanlı kəndi | Orta | 6103435 | 0 | 1 | 10/0,4 | 100 | 1 | 69 | 1974 | 32
953 | KTM | Bərdə | Əliyanlı kəndi | Yaxşı | 6103436 | 0 | 1 | 10/0,4 | 100 | 1 | 70 | 1970 | 32
954 | KTM | Bərdə | Əliyanlı kəndi | Yaxşı | 6103433 | 0 | 1 | 10/0,4 | 100 | 1 | 72 | 1985 | 32
955 | KTM | Bərdə | Əliyanlı kəndi | Pis | 6103432 | 0 | 1 | 10/0,4 | 100 | 1 | 70 | 1990 | 32
956 | KTM | Bərdə | Əliyanlı kəndi | Yaxşı | 6103440 | 0 | 1 | 10/0,4 | 100 | 1 | 77 | 1973 | 32
957 | KTM | Bərdə | Pambıq zavodun arxası | Orta | 6100128 | 0 | 1 | 10/0,4 | 100 | 1 | 73 | 1979 | 32
958 | KTM | Bərdə | Əliyanlı kəndi | Yaxşı | 6103425 | 0 | 2 | 10/0,4 | 160 | 1 | 74 | 1980 | 32
959 | KTM | Bərdə | Əliyanlı kəndi | Yaxşı | 6108162 | 0 | 1 | 10/0,4 | 63 | 1 | 67 | 1982 | 22
960 | KTM | Bərdə | Qaradəmirçi kəndi | Orta | 6100115 | 18 | 2 | 10/0,4 | 100 | 1 | 75 | 1972 | 32
961 | KTM | Bərdə | Qaradəmirçi kəndi | Yaxşı | 6104347 | 7 | 0 | 10/0,4 | 100 | 1 | 72 | 1974 | 32
962 | KTM | Bərdə | Qaradəmirçi kəndi | Yaxşı | 6100110 | 32 | 0 | 10/0,4 | 100 | 1 | 78 | 1982 | 32
963 | KTM | Bərdə | Qaradəmirçi kəndi | Orta | 6100112 | 60 | 0 | 10/0,4 | 160 | 1 | 79 | 1964 | 32
964 | KTM | Bərdə | Qaradəmirçi kəndi | Pis | 6100108 | 106 | 0 | 10/0,4 | 400 | 1 | 82 | 1978 | 120
965 | KTM | Bərdə | Qaradəmirçi kəndi | Yaxşı | 6100109 | 38 | 0 | 10/0,4 | 400 | 1 | 75 | 1976 | 120
966 | KTM | Bərdə | Qaradəmirçi kəndi | Yaxşı | 6100111 | 45 | 3 | 10/0,4 | 250 | 1 | 72 | 1988 | 75
967 | KTM | Bərdə | Qaradəmirçi kəndi | Əla | 6100114 | 58 | 5 | 10/0,4 | 250 | 1 | 78 | 2016 | 75
968 | KTM | Bərdə | Qaradəmirçi kəndi | Yaxşı | 6103874 | 0 | 1 | 10/0,4 | 63 | 1 | 66 | 1979 | 22
969 | KTM | Bərdə | Qaradəmirçi kəndi | Pis | 6103871 | 1 | 1 | 10/0,4 | 63 | 1 | 68 | 1979 | 22
970 | KTM | Bərdə | Qaradəmirçi kəndi | Pis | 6103875 | 28 | 1 | 10/0,4 | 100 | 1 | 77 | 1975 | 32
971 | KTM | Bərdə | Qaradəmirçi kəndi | Yaxşı | 6104349 | 73 | 7 | 10/0,4 | 100 | 1 | 80 | 1985 | 32
972 | KTM | Bərdə | Qaradəmirçi kəndi | Orta | 6103859 | 1 | 1 | 10/0,4 | 160 | 1 | 72 | 1991 | 32
973 | KTM | Bərdə | Qaradəmirçi kəndi | Yaxşı | 6103878 | 0 | 1 | 10/0,4 | 100 | 1 | 75 | 1973 | 32
974 | KTM | Bərdə | Qaradəmirçi kəndi | Yaxşı | 6103869 | 3 | 1 | 10/0,4 | 100 | 1 | 72 | 1973 | 32
975 | KTM | Bərdə | Qaradəmirçi kəndi | Orta | 6103877 | 2 | 2 | 10/0,4 | 100 | 1 | 74 | 1971 | 32
976 | KTM | Bərdə | Qaradəmirçi kəndi | Yaxşı | 6104354 | 2 | 1 | 10/0,4 | 63 | 1 | 69 | 1965 | 22
977 | KTM | Bərdə | Qaradəmirçi kəndi | Yaxşı | 6104345 | 3 | 0 | 10/0,4 | 63 | 1 | 68 | 1979 | 22
978 | KTM | Bərdə | Qaradəmirçi kəndi | Orta | 6103876 | 0 | 1 | 10/0,4 | 100 | 1 | 70 | 1985 | 32
979 | KTM | Bərdə | Qaradəmirçi kəndi | Pis | 6104348 | 3 | 0 | 10/0,4 | 63 | 1 | 68 | 1988 | 22
980 | KTM | Bərdə | Qaradəmirçi kəndi | Yaxşı | 6103872 | 0 | 1 | 10/0,4 | 63 | 1 | 67 | 1988 | 22
981 | KTM | Bərdə | Qaradəmirçi kəndi | Yaxşı | 6104344 | 1 | 0 | 10/0,4 | 40 | 1 | 65 | 1989 | 8
982 | KTM | Bərdə | Qaradəmirçi kəndi | Orta | 6103860 | 19 | 2 | 10/0,4 | 63 | 1 | 78 | 1978 | 22
983 | KTM | Bərdə | Qaradəmirçi kəndi | Yaxşı | 6104346 | 0 | 1 | 10/0,4 | 63 | 1 | 67 | 1987 | 22
984 | KTM | Bərdə | Qaradəmirçi kəndi | Pis | 6103868 | 3 | 1 | 10/0,4 | 63 | 1 | 69 | 1984 | 22
985 | KTM | Bərdə | Qaradəmirçi kəndi | Pis | 6103870 | 0 | 1 | 10/0,4 | 63 | 1 | 65 | 1980 | 22
986 | KTM | Bərdə | Qaradəmirçi kəndi | Yaxşı | 6104350 | 2 | 0 | 10/0,4 | 40 | 1 | 65 | 1973 | 8
987 | KTM | Bərdə | Qaradəmirçi kəndi | Orta | 6104351 | 24 | 0 | 10/0,4 | 63 | 1 | 70 | 1974 | 22
988 | KTM | Bərdə | Qaradəmirçi kəndi | Yaxşı | 6103873 | 3 | 1 | 10/0,4 | 250 | 1 | 69 | 1980 | 75
989 | KTM | Bərdə | Qaradəmirçi kəndi | Yaxşı | 6104352 | 20 | 0 | 10/0,4 | 160 | 1 | 68 | 1979 | 32
990 | KTM | Bərdə | Qaradəmirçi kəndi | Orta | 6104353 | 3 | 0 | 10/0,4 | 63 | 1 | 65 | 1972 | 22
991 | KTM | Bərdə | Qaradəmirçi kəndi | Yaxşı | 6100066 | 38 | 1 | 10/0,4 | 63 | 1 | 72 | 1985 | 22
992 | KTM | Bərdə | Qaradəmirçi kəndi | Yaxşı | 6108152 | 0 | 1 | 10/0,4 | 63 | 1 | 68 | 1985 | 22
993 | KTM | Bərdə | Qaradəmirçi kəndi | Orta | 6103879 | 0 | 1 | 10/0,4 | 100 | 1 | 70 | 1985 | 32
994 | KTM | Bərdə | Qaradəmirçi kəndi | Pis | 6100113 | 36 | 2 | 10/0,4 | 250 | 1 | 73 | 1984 | 75
995 | KTM | Bərdə | Birinci Qaradəmirçi kəndi | Yaxşı | 6103884 | 0 | 1 | 10/0,4 | 100 | 1 | 69 | 1986 | 32
996 | KTM | Bərdə | Birinci Qaradəmirçi kəndi | Yaxşı | 6103880 | 1 | 1 | 10/0,4 | 100 | 1 | 70 | 1986 | 32
997 | KTM | Bərdə | Birinci Qaradəmirçi kəndi | Orta | 6100116 | 48 | 7 | 10/0,4 | 160 | 1 | 75 | 1988 | 32
998 | KTM | Bərdə | Birinci Qaradəmirçi kəndi | Yaxşı | 6100117 | 41 | 0 | 10/0,4 | 160 | 1 | 72 | 1987 | 32
999 | KTM | Bərdə | Birinci Qaradəmirçi kəndi | Orta | 6108079 | 0 | 1 | 10/0,4 | 63 | 1 | 68 | 1986 | 22
1000 | KTM | Bərdə | Birinci Qaradəmirçi kəndi | Pis | 6103882 | 0 | 1 | 10/0,4 | 63 | 1 | 67 | 1980 | 22
1001 | KTM | Bərdə | Birinci Qaradəmirçi kəndi | Yaxşı | 6103885 | 0 | 1 | 10/0,4 | 63 | 1 | 65 | 1989 | 22
1002 | KTM | Bərdə | Birinci Qaradəmirçi kəndi | Orta | 6103881 | 3 | 1 | 10/0,4 | 100 | 1 | 72 | 1991 | 32
1003 | KTM | Bərdə | Birinci Qaradəmirçi kəndi | Yaxşı | 6103883 | 0 | 1 | 10/0,4 | 100 | 1 | 70 | 1991 | 32
1004 | KTM | Bərdə | Muğanlı kəndi | Yaxşı | 6100133 | 22 | 1 | 10/0,4 | 160 | 1 | 71 | 1986 | 32
1005 | KTM | Bərdə | Muğanlı kəndi | Orta | 6100137 | 46 | 3 | 10/0,4 | 160 | 1 | 72 | 1983 | 32
1006 | KTM | Bərdə | Muğanlı kəndi | Yaxşı | 6103463 | 0 | 1 | 10/0,4 | 100 | 1 | 72 | 1992 | 32
1007 | KTM | Bərdə | Muğanlı kəndi | Yaxşı | 6100145 | 44 | 1 | 10/0,4 | 160 | 1 | 74 | 1994 | 32
1008 | KTM | Bərdə | Muğanlı kəndi | Orta | 6103465 | 0 | 1 | 10/0,4 | 63 | 1 | 78 | 1987 | 22
1009 | KTM | Bərdə | Muğanlı kəndi | Pis | 6108014 | 0 | 1 | 10/0,4 | 100 | 1 | 77 | 1985 | 32
1010 | KTM | Bərdə | Muğanlı kəndi | Yaxşı | 6100132 | 73 | 0 | 10/0,4 | 100 | 1 | 75 | 1986 | 32
1011 | KTM | Bərdə | Muğanlı kəndi | Orta | 6100141 | 31 | 0 | 10/0,4 | 100 | 1 | 79 | 1986 | 32
1012 | KTM | Bərdə | Qasımbəyli kəndi | Yaxşı | 6103466 | 2 | 1 | 10/0,4 | 100 | 1 | 72 | 2008 | 32
1013 | KTM | Bərdə | Qasımbəyli kəndi | Orta | 6103722 | 1 | 0 | 10/0,4 | 100 | 1 | 74 | 1984 | 32
1014 | KTM | Bərdə | Qasımbəyli kəndi | Yaxşı | 6100143 | 60 | 0 | 10/0,4 | 400 | 1 | 72 | 1984 | 120
1015 | KTM | Bərdə | Qasımbəyli kəndi | Yaxşı | 6100136 | 39 | 0 | 10/0,4 | 100 | 1 | 76 | 1983 | 32
1016 | KTM | Bərdə | Qasımbəyli kəndi | Orta | 6100142 | 15 | 1 | 10/0,4 | 100 | 1 | 72 | 1981 | 32
1017 | KTM | Bərdə | Qasımbəyli kəndi | Yaxşı | 6103467 | 0 | 1 | 10/0,4 | 63 | 1 | 70 | 1985 | 22
1018 | KTM | Bərdə | Qasımbəyli kəndi | Orta | 6100134 | 17 | 0 | 10/0,4 | 63 | 1 | 75 | 1985 | 22
1019 | KTM | Bərdə | Qasımbəyli kəndi | Pis | 6100135 | 27 | 0 | 10/0,4 | 100 | 1 | 79 | 1974 | 32
1020 | KTM | Bərdə | Qasımbəyli kəndi | Yaxşı | 6104228 | 59 | 0 | 10/0,4 | 100 | 1 | 75 | 1970 | 32
1021 | KTM | Bərdə | Muğanlı kəndi | Orta | 6103468 | 0 | 1 | 10/0,4 | 63 | 1 | 65 | 1989 | 22
1022 | KTM | Bərdə | Muğanlı kəndi | Yaxşı | 6103469 | 0 | 1 | 10/0,4 | 100 | 1 | 70 | 1992 | 32
1023 | KTM | Bərdə | Körpüqıran kəndi | Yaxşı | 6100144 | 29 | 0 | 10/0,4 | 100 | 1 | 75 | 1988 | 32
1024 | KTM | Bərdə | Körpüqıran kəndi | Orta | 6100140 | 50 | 1 | 10/0,4 | 160 | 1 | 72 | 1987 | 32
1025 | KTM | Bərdə | Körpüqıran kəndi | Yaxşı | 6100139 | 29 | 0 | 10/0,4 | 63 | 1 | 66 | 1993 | 22
1026 | KTM | Bərdə | Körpüqıran kəndi | Yaxşı | 6103470 | 0 | 1 | 10/0,4 | 100 | 1 | 72 | 1993 | 32
1027 | KTM | Bərdə | Körpüqıran kəndi | Orta | 6103471 | 0 | 1 | 10/0,4 | 100 | 1 | 75 | 1994 | 32
1028 | KTM | Bərdə | Körpüqıran kəndi | Pis | 6100138 | 27 | 0 | 10/0,4 | 63 | 1 | 72 | 1987 | 22
1029 | KTM | Bərdə | Muğanlı kəndi | Yaxşı | 6103473 | 0 | 1 | 10/0,4 | 100 | 1 | 75 | 1998 | 32
1030 | KTM | Bərdə | Muğanlı kəndi | Yaxşı | 6103474 | 1 | 0 | 10/0,4 | 100 | 1 | 70 | 1998 | 32
1031 | KTM | Bərdə | Muğanlı kəndi | Orta | 6103475 | 0 | 1 | 10/0,4 | 100 | 1 | 72 | 1999 | 32
1032 | KTM | Bərdə | Kələntərli kəndi | Yaxşı | 6108029 | 0 | 1 | 10/0,4 | 100 | 1 | 85 | 1987 | 32
1033 | KTM | Bərdə | Muğanlı kəndi | Orta | 6103464 | 0 | 1 | 10/0,4 | 100 | 1 | 72 | 1969 | 32
1034 | KTM | Bərdə | Kələntərli kəndi | Pis | 6100147 | 13 | 0 | 10/0,4 | 100 | 1 | 70 | 1980 | 32
1035 | KTM | Bərdə | Kələntərli kəndi | Yaxşı | 6103482 | 0 | 1 | 10/0,4 | 250 | 1 | 72 | 1989 | 75
1036 | KTM | Bərdə | Kələntərli kəndi | Orta | 6100149 | 2 | 1 | 10/0,4 | 63 | 1 | 71 | 1990 | 22
1037 | KTM | Bərdə | Kələntərli kəndi | Yaxşı | 6104230 | 3 | 0 | 10/0,4 | 40 | 1 | 68 | 1980 | 8
1038 | KTM | Bərdə | Kələntərli kəndi | Yaxşı | 6100148 | 108 | 1 | 10/0,4 | 400 | 1 | 75 | 1988 | 120
1039 | KTM | Bərdə | Kələntərli kəndi | Orta | 6100152 | 99 | 3 | 10/0,4 | 250 | 1 | 72 | 1982 | 75
1040 | KTM | Bərdə | Kələntərli kəndi | Yaxşı | 6104229 | 11 | 0 | 10/0,4 | 100 | 1 | 70 | 1977 | 32
1041 | KTM | Bərdə | Kələntərli kəndi | Yaxşı | 6103478 | 0 | 1 | 10/0,4 | 100 | 1 | 65 | 1971 | 32
1042 | KTM | Bərdə | Kələntərli kəndi | Orta | 6103480 | 2 | 0 | 10/0,4 | 100 | 1 | 77 | 1983 | 32
1043 | KTM | Bərdə | Kələntərli kəndi | Pis | 6100151 | 40 | 0 | 10/0,4 | 100 | 1 | 78 | 1985 | 32
1044 | KTM | Bərdə | Kələntərli kəndi | Yaxşı | 6103477 | 5 | 1 | 10/0,4 | 63 | 1 | 72 | 1991 | 22
1045 | KTM | Bərdə | Kələntərli kəndi | Orta | 6103476 | 5 | 0 | 10/0,4 | 100 | 1 | 70 | 1972 | 32
1046 | KTM | Bərdə | Kələntərli kəndi | Yaxşı | 6103481 | 0 | 1 | 10/0,4 | 63 | 1 | 72 | 1970 | 22
1047 | KTM | Bərdə | Darğalar kəndi | Orta | 6100153 | 94 | 0 | 10/0,4 | 400 | 1 | 77 | 1965 | 120
1048 | KTM | Bərdə | Kələntərli kəndi | Yaxşı | 6104231 | 41 | 3 | 10/0,4 | 63 | 1 | 72 | 1969 | 22
1049 | KTM | Bərdə | Kələntərli kəndi | Yaxşı | 6100155 | 77 | 0 | 10/0,4 | 250 | 1 | 70 | 1970 | 75
1050 | KTM | Bərdə | Kələntərli kəndi | Əla | 6100150 | 22 | 0 | 10/0,4 | 100 | 1 | 71 | 2017 | 32
1051 | KTM | Bərdə | Darğalar kəndi | Yaxşı | 6103484 | 0 | 1 | 10/0,4 | 63 | 1 | 70 | 1979 | 22
1052 | KTM | Bərdə | Kələntərli kəndi | Orta | 6103483 | 1 | 1 | 10/0,4 | 100 | 1 | 83 | 1980 | 32
1053 | KTM | Bərdə | Həsənqaya kəndi | Yaxşı | 6100427 | 16 | 0 | 10/0,4 | 100 | 1 | 77 | 1989 | 32
1054 | KTM | Bərdə | Həsənqaya kəndi | Yaxşı | 6108257 | 0 | 1 | 10/0,4 | 100 | 1 | 70 |  | 32
1055 | KTM | Bərdə | Qəhrəmanlı kəndi | Yaxşı | 6103980 | 0 | 1 | 10/0,4 | 100 | 1 | 76 | 1993 | 32
1056 | KTM | Bərdə | Saatlı kəndi | Orta | 6100421 | 30 | 1 | 10/0,4 | 160 | 1 | 70 | 1978 | 32
1057 | KTM | Bərdə | Saatlı kəndi | Yaxşı | 6100422 | 39 | 0 | 10/0,4 | 100 | 1 | 72 | 1967 | 32
1058 | KTM | Bərdə | Saatlı kəndi | Yaxşı | 6100423 | 40 | 0 | 10/0,4 | 100 | 1 | 75 | 1978 | 32
1059 | KTM | Bərdə | Saatlı kəndi | Orta | 6104367 | 1 | 3 | 10/0,4 | 50 | 1 | 68 | 1992 | 5.4
1060 | KTM | Bərdə | Həsənqaya kəndi | Pis | 6104280 | 32 | 1 | 10/0,4 | 100 | 1 | 78 | 1978 | 32
1061 | KTM | Bərdə | Mirəsəfli kəndi | Yaxşı | 6100430 | 34 | 1 | 10/0,4 | 63 | 1 | 76 | 1991 | 22
1062 | KTM | Bərdə | Qəhrəmanlı kəndi | Yaxşı | 6103922 | 0 | 1 | 10/0,4 | 100 | 1 | 79 | 1975 | 32
1063 | KTM | Bərdə | Qəhrəmanlı kəndi | Orta | 6104285 | 24 | 1 | 10/0,4 | 100 | 1 | 72 | 1980 | 32
1064 | KTM | Bərdə | Qəhrəmanlı kəndi | Yaxşı | 6103917 | 0 | 1 | 10/0,4 | 100 | 1 | 75 | 1983 | 32
1065 | KTM | Bərdə | Qəhrəmanlı kəndi | Orta | 6103982 | 0 | 1 | 10/0,4 | 100 | 1 | 69 | 1988 | 32
1066 | KTM | Bərdə | Qəhrəmanlı kəndi | Pis | 6103937 | 9 | 0 | 10/0,4 | 100 | 1 | 70 | 1974 | 32
1067 | KTM | Bərdə | Qəhrəmanlı kəndi | Yaxşı | 6104283 | 0 | 1 | 10/0,4 | 100 | 1 | 78 | 1978 | 32
1068 | KTM | Bərdə | Mirəsəfli kəndi | Orta | 6103908 | 0 | 4 | 10/0,4 | 100 | 1 | 70 | 1972 | 32
1069 | KTM | Bərdə | Mirəsəfli kəndi | Yaxşı | 6103906 | 0 | 1 | 10/0,4 | 100 | 1 | 75 | 1976 | 32
1070 | KTM | Bərdə | Mirəsəfli kəndi | Yaxşı | 6103921 | 0 | 1 | 10/0,4 | 100 | 1 | 74 | 1981 | 32
1071 | KTM | Bərdə | Mirəsəfli kəndi | Orta | 6103907 | 0 | 1 | 10/0,4 | 100 | 1 | 72 | 1982 | 32
1072 | KTM | Bərdə | Mirəsəfli kəndi | Yaxşı | 6103938 | 0 | 1 | 10/0,4 | 100 | 1 | 75 | 1974 | 32
1073 | KTM | Bərdə | Saatlı kəndi | Yaxşı | 6103915 | 1 | 1 | 10/0,4 | 100 | 1 | 70 | 1979 | 32
1074 | KTM | Bərdə | Saatlı kəndi | Orta | 6103720 | 1 | 2 | 10/0,4 | 100 | 1 | 72 | 1969 | 32
1075 | KTM | Bərdə | Saatlı kəndi | Pis | 6103927 | 3 | 1 | 10/0,4 | 100 | 1 | 74 | 1988 | 32
1076 | KTM | Bərdə | Həsənqaya kəndi | Yaxşı | 6103925 | 26 | 1 | 10/0,4 | 100 | 1 | 72 | 1981 | 32
1077 | KTM | Bərdə | Həsənqaya kəndi | Orta | 6104371 | 0 | 1 | 10/0,4 | 100 | 1 | 74 | 1978 | 32
1078 | KTM | Bərdə | Qəhrəmanlı kəndi | Yaxşı | 6103984 | 0 | 1 | 10/0,4 | 63 | 1 | 68 | 1988 | 22
1079 | KTM | Bərdə | Saatlı kəndi | Orta | 6100420 | 42 | 1 | 10/0,4 | 100 | 1 | 81 | 1989 | 32
1080 | KTM | Bərdə | Mirəsəfli kəndi | Yaxşı | 6103909 | 0 | 1 | 10/0,4 | 63 | 1 | 70 | 1976 | 22
1081 | KTM | Bərdə | Mirəsəfli kəndi | Yaxşı | 6103924 | 0 | 1 | 10/0,4 | 63 | 1 | 70 | 1970 | 22
1082 | KTM | Bərdə | Mirəsəfli kəndi | Orta | 6104372 | 0 | 1 | 10/0,4 | 63 | 1 | 69 | 1970 | 22
1083 | KTM | Bərdə | Saatlı kəndi | Yaxşı | 6104279 | 1 | 1 | 10/0,4 | 63 | 1 | 72 | 1969 | 22
1084 | KTM | Bərdə | Saatlı kəndi | Orta | 6103916 | 1 | 2 | 10/0,4 | 63 | 1 | 75 | 1974 | 22
1085 | KTM | Bərdə | Saatlı kəndi | Pis | 6103905 | 0 | 2 | 10/0,4 | 63 | 1 | 70 | 1988 | 22
1086 | KTM | Bərdə | Mirəsəfli kəndi | Yaxşı | 6108018 | 0 | 1 | 10/0,4 | 63 | 1 | 69 | 1993 | 22
1087 | KTM | Bərdə | Həsənqaya kəndi | Orta | 6103983 | 0 | 1 | 10/0,4 | 63 | 1 | 66 | 1991 | 22
1088 | KTM | Bərdə | Həsənqaya kəndi | Yaxşı | 6103923 | 3 | 1 | 10/0,4 | 63 | 1 | 67 | 1985 | 22
1089 | KTM | Bərdə | Mirəsəfli kəndi | Yaxşı | 6108081 | 0 | 1 | 10/0,4 | 63 | 1 | 68 | 1989 | 22
1090 | KTM | Bərdə | Həsənqaya kəndi | Orta | 6103914 | 2 | 2 | 10/0,4 | 63 | 1 | 65 | 1984 | 22
1091 | KTM | Bərdə | Həsənqaya kəndi | Yaxşı | 6100284 | 0 | 1 | 10/0,4 | 63 | 1 | 66 | 1962 | 22
1092 | KTM | Bərdə | Həsənqaya kəndi | Yaxşı | 6108080 | 0 | 1 | 10/0,4 | 63 | 1 | 67 | 2003 | 22
1093 | KTM | Bərdə | Həsənqaya kəndi | Orta | 6103721 | 4 | 0 | 10/0,4 | 63 | 1 | 66 | 1999 | 22
1094 | KTM | Bərdə | Həsənqaya kəndi | Pis | 6100424 | 104 | 10 | 10/0,4 | 630 | 1 | 68 | 1993 | 150
1095 | KTM | Bərdə | Həsənqaya kəndi | Yaxşı | 6100425 | 17 | 1 | 10/0,4 | 100 | 1 | 66 | 1967 | 32
1096 | KTM | Bərdə | Həsənqaya kəndi | Yaxşı | 6100426 | 38 | 0 | 10/0,4 | 250 | 1 | 72 | 1988 | 75
1097 | KTM | Bərdə | Qəhrəmanlı kəndi | Orta | 6104281 | 0 | 1 | 10/0,4 | 100 | 1 | 70 | 1988 | 32
1098 | KTM | Bərdə | Həsənqaya kəndi | Yaxşı | 6104282 | 23 | 3 | 10/0,4 | 100 | 1 | 86 | 1988 | 32
1099 | KTM | Bərdə | Həsənqaya kəndi | Orta | 6103910 | 0 | 1 | 10/0,4 | 63 | 1 | 69 | 1974 | 22
1100 | KTM | Bərdə | Nazırlı kəndi | Yaxşı | 6108218 | 0 | 1 | 10/0,4 | 63 | 1 | 70 | 2019 | 22
1101 | KTM | Bərdə | Saatlı kəndi | Pis | 6100428 | 6 | 3 | 10/0,4 | 160 | 1 | 72 | 1971 | 32
1102 | KTM | Bərdə | Həsənqaya kəndi | Yaxşı | 6104377 | 4 | 1 | 10/0,4 | 63 | 1 | 74 | 1985 | 22
1103 | KTM | Bərdə | Həsənqaya kəndi | Orta | 6104370 | 53 | 1 | 10/0,4 | 400 | 1 | 75 | 1985 | 120
1104 | KTM | Bərdə | Həsənqaya kəndi | Yaxşı | 6103929 | 3 | 0 | 10/0,4 | 63 | 1 | 68 | 1985 | 22
1105 | KTM | Bərdə | Həsənqaya kəndi | Yaxşı | 6104392 | 0 | 1 | 10/0,4 | 100 | 1 | 78 | 1986 | 32
1106 | KTM | Bərdə | Həsənqaya kəndi | Orta | 6103918 | 0 | 2 | 10/0,4 | 63 | 1 | 68 | 1989 | 22
1107 | KTM | Bərdə | Saatlı kəndi | Yaxşı | 6103957 | 1 | 2 | 10/0,4 | 25 | 1 | 67 | 1985 | 4
1108 | KTM | Bərdə | Qəhrəmanlı kəndi | Yaxşı | 6103928 | 0 | 1 | 10/0,4 | 63 | 1 | 72 | 1982 | 22
1109 | KTM | Bərdə | Qəhrəmanlı kəndi | Orta | 6104284 | 78 | 5 | 10/0,4 | 250 | 1 | 75 | 1985 | 75
1110 | KTM | Bərdə | Mirəsəfli kəndi | Pis | 6100429 | 36 | 0 | 10/0,4 | 100 | 1 | 77 | 1975 | 32
1111 | KTM | Bərdə | Qəhrəmanlı kəndi | Yaxşı | 6104286 | 25 | 0 | 10/0,4 | 250 | 1 | 65 | 1970 | 75
1112 | KTM | Bərdə | Qaraqoyunlu kəndi | Orta | 6100432 | 3 | 0 | 10/0,4 | 100 | 1 | 67 | 1972 | 32
1113 | KTM | Bərdə | Qaraqoyunlu kəndi | Yaxşı | 6100434 | 39 | 5 | 10/0,4 | 160 | 1 | 75 | 1973 | 32
1114 | KTM | Bərdə | Qaraqoyunlu kəndi | Orta | 6103723 | 1 | 1 | 10/0,4 | 63 | 1 | 72 | 1974 | 22
1115 | KTM | Bərdə | Bala Ərəb kəndi | Yaxşı | 6103724 | 7 | 1 | 10/0,4 | 63 | 1 | 75 | 1976 | 22
1116 | KTM | Bərdə | Qaraqoyunlu kəndi | Orta | 6100433 | 26 | 0 | 10/0,4 | 160 | 1 | 76 | 1970 | 32
1117 | KTM | Bərdə | Qaraqoyunlu kəndi | Pis | 6104289 | 1 | 0 | 10/0,4 | 100 | 1 | 80 | 1983 | 32
1118 | KTM | Bərdə | Qaraqoyunlu kəndi | Yaxşı | 6100431 | 29 | 1 | 10/0,4 | 250 | 1 | 69 | 1970 | 75
1119 | KTM | Bərdə | Qaraqoyunlu kəndi | Orta | 6104290 | 0 | 2 | 10/0,4 | 100 | 1 | 70 | 1969 | 32
1120 | KTM | Bərdə | Qaraqoyunlu kəndi | Yaxşı | 6108082 | 0 | 1 | 10/0,4 | 63 | 1 | 68 | 1975 | 22
1121 | KTM | Bərdə | Qaraqoyunlu kəndi | Yaxşı | 6100435 | 38 | 0 | 10/0,4 | 160 | 1 | 72 | 1988 | 32
1122 | KTM | Bərdə | Qaraqoyunlu kəndi | Orta | 6104288 | 2 | 2 | 10/0,4 | 100 | 1 | 77 | 1980 | 32
1123 | KTM | Bərdə | Qaraqoyunlu kəndi | Yaxşı | 6100436 | 1 | 0 | 10/0,4 | 100 | 1 | 70 | 1977 | 32
1124 | KTM | Bərdə | Ərəblər kəndi | Yaxşı | 6104291 | 35 | 0 | 10/0,4 | 160 | 1 | 66 | 1981 | 32
1125 | KTM | Bərdə | Qaraqoyunlu kəndi | Orta | 6103726 | 3 | 3 | 10/0,4 | 63 | 1 | 70 | 1981 | 22
1126 | KTM | Bərdə | Ərəblər kəndi | Pis | 6103727 | 30 | 1 | 10/0,4 | 100 | 1 | 72 | 1972 | 32
1127 | KTM | Bərdə | Qaraqoyunlu kəndi | Yaxşı | 6100438 | 57 | 0 | 10/0,4 | 160 | 1 | 73 | 1972 | 32
1128 | KTM | Bərdə | Bala Ərəb kəndi | Orta | 6100437 | 16 | 2 | 10/0,4 | 100 | 1 | 70 | 1974 | 32
1129 | KTM | Bərdə | Bala Ərəb kəndi | Pis | 6103729 | 0 | 1 | 10/0,4 | 100 | 1 | 72 | 1971 | 32
1130 | KTM | Bərdə | Bala Ərəb kəndi | Orta | 6103728 | 10 | 0 | 10/0,4 | 63 | 1 | 70 | 1970 | 22
1131 | KTM | Bərdə | Cəyirli kəndi | Yaxşı | 6104362 | 23 | 0 | 10/0,4 | 100 | 1 | 72 | 1979 | 32
1132 | KTM | Bərdə | Cəyirli kəndi | Yaxşı | 6104378 | 8 | 0 | 10/0,4 | 100 | 1 | 70 | 1983 | 32
1133 | KTM | Bərdə | Cəyirli kəndi | Orta | 6104294 | 0 | 8 | 10/0,4 | 63 | 1 | 68 | 1985 | 22
1134 | KTM | Bərdə | Cəyirli kəndi | Yaxşı | 6103732 | 0 | 3 | 10/0,4 | 100 | 1 | 74 | 1978 | 32
1135 | KTM | Bərdə | Cəyirli kəndi | Orta | 6103730 | 0 | 1 | 10/0,4 | 100 | 1 | 77 | 1974 | 32
1136 | KTM | Bərdə | Cəyirli kəndi | Pis | 6103733 | 0 | 1 | 10/0,4 | 100 | 1 | 78 | 1979 | 32
1137 | KTM | Bərdə | Cəyirli kəndi | Yaxşı | 6104292 | 1 | 1 | 10/0,4 | 100 | 1 | 72 | 1989 | 32
1138 | KTM | Bərdə | Cəyirli kəndi | Orta | 6103734 | 13 | 3 | 10/0,4 | 630 | 1 | 70 | 1976 | 150
1139 | KTM | Bərdə | Cəyirli kəndi | Yaxşı | 6103736 | 2 | 0 | 10/0,4 | 160 | 1 | 72 | 1969 | 32
1140 | KTM | Bərdə | Cəyirli kəndi | Yaxşı | 6103737 | 2 | 1 | 10/0,4 | 250 | 1 | 66 | 1998 | 75
1141 | KTM | Bərdə | Cəyirli kəndi | Orta | 6100442 | 45 | 0 | 10/0,4 | 160 | 1 | 67 | 1998 | 32
1142 | KTM | Bərdə | Cəyirli kəndi | Yaxşı | 6100439 | 50 | 0 | 10/0,4 | 250 | 1 | 72 | 1989 | 75
1143 | KTM | Bərdə | Cəyirli kəndi | Yaxşı | 6100441 | 60 | 1 | 10/0,4 | 160 | 1 | 70 | 1991 | 32
1144 | KTM | Bərdə | Cəyirli kəndi | Orta | 6100440 | 89 | 1 | 10/0,4 | 100 | 1 | 77 | 1978 | 32
1145 | KTM | Bərdə | Cəyirli kəndi | Pis | 6104295 | 40 | 2 | 10/0,4 | 100 | 1 | 83 | 1979 | 32
1146 | KTM | Bərdə | Cəyirli kəndi | Yaxşı | 6100443 | 39 | 2 | 10/0,4 | 160 | 1 | 82 | 1989 | 32
1147 | KTM | Bərdə | Cəyirli kəndi | Orta | 6103740 | 16 | 0 | 10/0,4 | 100 | 1 | 89 | 1969 | 32
1148 | KTM | Bərdə | Cəyirli kəndi | Orta | 6104391 | 1 | 0 | 10/0,4 | 63 | 1 | 90 | 1998 | 22
1149 | KTM | Bərdə | Cəyirli kəndi | Orta | 6108158 | 0 | 1 | 10/0,4 | 63 | 1 | 70 | 1974 | 22
1150 | KTM | Bərdə | Mollagüllər kəndi | Yaxşı | 6103746 | 48 | 0 | 10/0,4 | 100 | 1 | 78 | 1979 | 32
1151 | KTM | Bərdə | Mirzəcəfərli kəndi | Yaxşı | 6100446 | 55 | 1 | 10/0,4 | 160 | 1 | 75 | 1979 | 32
1152 | KTM | Bərdə | Qarağacı kəndi | Orta | 6100444 | 28 | 0 | 10/0,4 | 100 | 1 | 70 | 1979 | 32
1153 | KTM | Bərdə | Qarağacı kəndi | Yaxşı | 6104298 | 55 | 2 | 10/0,4 | 160 | 1 | 72 | 1985 | 32
1154 | KTM | Bərdə | Mollagüllər kəndi | Orta | 6100450 | 71 | 0 | 10/0,4 | 160 | 1 | 75 | 1988 | 32
1155 | KTM | Bərdə | Qarağacı kəndi | Pis | 6100447 | 37 | 2 | 10/0,4 | 250 | 1 | 74 | 1975 | 75
1156 | KTM | Bərdə | Mollagüllər kəndi | Yaxşı | 6100449 | 109 | 6 | 10/0,4 | 250 | 1 | 74 | 1981 | 75
1157 | KTM | Bərdə | Qarağacı kəndi | Orta | 6103744 | 36 | 3 | 10/0,4 | 100 | 1 | 75 | 1974 | 32
1158 | KTM | Bərdə | Mirzəcəfərli kəndi | Yaxşı | 6104301 | 24 | 0 | 10/0,4 | 100 | 1 | 80 | 1982 | 32
1159 | KTM | Bərdə | Mirzəcəfərli kəndi | Yaxşı | 6100448 | 15 | 0 | 10/0,4 | 63 | 1 | 71 | 1982 | 22
1160 | KTM | Bərdə | Mollagüllər kəndi | Orta | 6103749 | 69 | 1 | 10/0,4 | 100 | 1 | 83 | 1976 | 32
1161 | KTM | Bərdə | Mirzəcəfərli kəndi | Yaxşı | 6100452 | 11 | 2 | 10/0,4 | 100 | 1 | 75 | 1980 | 32
1162 | KTM | Bərdə | Qarağacı kəndi | Yaxşı | 6103745 | 12 | 3 | 10/0,4 | 63 | 1 | 72 | 1978 | 22
1163 | KTM | Bərdə | Qarağacı kəndi | Orta | 6100445 | 103 | 0 | 10/0,4 | 250 | 1 | 70 | 1980 | 75
1164 | KTM | Bərdə | Mollagüllər kəndi | Pis | 6100451 | 12 | 9 | 10/0,4 | 160 | 1 | 74 | 1976 | 32
1165 | KTM | Bərdə | Qarağacı kəndi | Yaxşı | 6104297 | 47 | 0 | 10/0,4 | 160 | 1 | 72 | 1976 | 32
1166 | KTM | Bərdə | Mirzəcəfərli kəndi | Yaxşı | 6104300 | 25 | 2 | 10/0,4 | 63 | 1 | 72 | 1965 | 22
1167 | KTM | Bərdə | Mirzəcəfərli kəndi | Orta | 6103752 | 6 | 0 | 10/0,4 | 160 | 1 | 77 | 1967 | 32
1168 | KTM | Bərdə | Qarağacı kəndi | Yaxşı | 6104296 | 57 | 0 | 10/0,4 | 160 | 1 | 75 | 1992 | 32
1169 | KTM | Bərdə | Mollagüllər kəndi | Orta | 6104299 | 1 | 4 | 10/0,4 | 63 | 1 | 70 | 1977 | 22
1170 | KTM | Bərdə | Samux kəndi | Pis | 6100457 | 1 | 0 | 10/0,4 | 100 | 1 | 78 | 1986 | 32
1171 | KTM | Bərdə | Samux kəndi | Yaxşı | 6103761 | 3 | 1 | 10/0,4 | 100 | 1 | 74 | 1988 | 32
1172 | KTM | Bərdə | Samux kəndi | Orta | 6103763 | 13 | 2 | 10/0,4 | 100 | 1 | 78 | 1972 | 32
1173 | KTM | Bərdə | Samux kəndi | Yaxşı | 6100454 | 126 | 0 | 10/0,4 | 250 | 1 | 69 | 1970 | 75
1174 | KTM | Bərdə | Samux kəndi | Yaxşı | 6100453 | 284 | 2 | 10/0,4 | 400 | 1 | 74 | 1980 | 120
1175 | KTM | Bərdə | Samux kəndi | Orta | 6103757 | 0 | 1 | 10/0,4 | 100 | 1 | 75 | 1980 | 32
1176 | KTM | Bərdə | Samux kəndi | Yaxşı | 6103755 | 0 | 1 | 10/0,4 | 400 | 1 | 78 | 1979 | 120
1177 | KTM | Bərdə | Samux kəndi | Yaxşı | 6103759 | 76 | 3 | 10/0,4 | 100 | 1 | 86 | 1979 | 32
1178 | KTM | Bərdə | Samux kəndi | Orta | 6103765 | 0 | 3 | 10/0,4 | 250 | 1 | 84 | 1975 | 75
1179 | KTM | Bərdə | Samux kəndi | Pis | 6103762 | 0 | 2 | 10/0,4 | 250 | 1 | 72 | 1980 | 75
1180 | KTM | Bərdə | Samux kəndi | Yaxşı | 6103758 | 1 | 5 | 10/0,4 | 250 | 1 | 75 | 1975 | 75
1181 | KTM | Bərdə | Samux kəndi | Orta | 6104302 | 8 | 1 | 10/0,4 | 250 | 1 | 79 | 1969 | 75
1182 | KTM | Bərdə | Samux kəndi | Pis | 6103756 | 0 | 3 | 10/0,4 | 100 | 1 | 70 | 1965 | 32
1183 | KTM | Bərdə | Samux kəndi | Yaxşı | 6100456 | 44 | 4 | 10/0,4 | 630 | 1 | 76 | 1977 | 150
1184 | KTM | Bərdə | Samux kəndi | Yaxşı | 6103760 | 3 | 0 | 10/0,4 | 63 | 1 | 72 | 1981 | 22
1185 | KTM | Bərdə | Samux kəndi | Yaxşı | 6100455 | 51 | 0 | 10/0,4 | 160 | 1 | 74 | 1981 | 32
1186 | KTM | Bərdə | Həsənqaya kənd ərazisi | Orta | 6104415 | 298 | 3 | 10/0,4 | 1000 | 1 | 69 | 1981 | 250
1187 | KTM | Bərdə | Həsənqaya kənd ərazisi | Orta | 6104417 | 290 | 4 | 10/0,4 | 1000 | 1 | 74 | 1974 | 250
1188 | KTM | Bərdə | Həsənqaya kənd ərazisi | Yaxşı | 6104407 | 860 | 0 | 10/0,4 | 1000 | 1 | 72 | 1976 | 250
1189 | KTM | Bərdə | Həsənqaya kənd ərazisi | Yaxşı | 6104409 | 753 | 14 | 10/0,4 | 1600 | 1 | 75 | 1981 | 500
1190 | KTM | Bərdə | Yeni Daşkənd kəndi | Orta | 6104272 | 0 | 1 | 10/0,4 | 100 | 1 | 77 | 1986 | 32
1191 | TM | Bərdə | Yeni Daşkənd kəndi | Yaxşı | 6100459 | 43 | 0 | 10/0,4 | 160 | 1 | 72 | 1986 | 32
1192 | KTM | Bərdə | Yeni Daşkənd kəndi | Yaxşı | 6100461 | 55 | 2 | 10/0,4 | 250 | 1 | 72 | 1986 | 75
1193 | KTM | Bərdə | Yeni Daşkənd kəndi | Orta | 6100462 | 33 | 0 | 10/0,4 | 100 | 1 | 72 | 1972 | 32
1194 | KTM | Bərdə | Yeni Daşkənd kəndi | Pis | 6103635 | 0 | 1 | 10/0,4 | 100 | 1 | 72 | 1980 | 32
1195 | KTM | Bərdə | Yeni Daşkənd kəndi | Yaxşı | 6108030 | 0 | 1 | 10/0,4 | 100 | 1 | 75 | 1977 | 32
1196 | KTM | Bərdə | Yeni Daşkənd kəndi | Orta | 6103633 | 0 | 1 | 10/0,4 | 100 | 1 | 74 | 1976 | 32
1197 | KTM | Bərdə | Yeni Daşkənd kəndi | Yaxşı | 6103629 | 0 | 1 | 10/0,4 | 100 | 1 | 72 | 1976 | 32
1198 | KTM | Bərdə | Yeni Daşkənd kəndi | Orta | 6103630 | 0 | 1 | 10/0,4 | 100 | 1 | 74 | 1974 | 32
1199 | KTM | Bərdə | Yeni Daşkənd kəndi | Yaxşı | 6104276 | 28 | 3 | 10/0,4 | 100 | 1 | 72 | 1986 | 32
1200 | KTM | Bərdə | Yeni Daşkənd kəndi | Orta | 6103638 | 0 | 1 | 10/0,4 | 100 | 1 | 73 | 1981 | 32
1201 | KTM | Bərdə | Yeni Daşkənd kəndi | Pis | 6103639 | 0 | 1 | 10/0,4 | 63 | 1 | 75 | 1981 | 22
1202 | KTM | Bərdə | Yeni Daşkənd kəndi | Yaxşı | 6103717 | 0 | 1 | 10/0,4 | 63 | 1 | 72 | 1982 | 22
1203 | KTM | Bərdə | Yeni Daşkənd kəndi | Orta | 6103640 | 0 | 1 | 10/0,4 | 63 | 1 | 74 | 1986 | 22
1204 | KTM | Bərdə | Yeni Daşkənd kəndi | Yaxşı | 6100476 | 14 | 0 | 10/0,4 | 100 | 1 | 72 | 1980 | 32
1205 | KTM | Bərdə | Yeni Daşkənd kəndi | Yaxşı | 6103651 | 0 | 1 | 10/0,4 | 63 | 1 | 67 | 1972 | 22
1206 | KTM | Bərdə | Yeni Daşkənd kəndi | Orta | 6103631 | 0 | 1 | 10/0,4 | 100 | 1 | 75 | 1987 | 32
1207 | TM | Bərdə | Yeni Daşkənd kəndi | Yaxşı | 6104270 | 51 | 2 | 10/0,4 | 160 | 1 | 74 | 1979 | 32
1208 | KTM | Bərdə | Yeni Daşkənd kəndi | Yaxşı | 6104273 | 20 | 6 | 10/0,4 | 100 | 1 | 73 | 1975 | 32
1209 | KTM | Bərdə | Yeni Daşkənd kəndi | Orta | 6104274 | 36 | 0 | 10/0,4 | 100 | 1 | 69 | 1972 | 32
1210 | TM | Bərdə | Yeni Daşkənd kəndi | Pis | 6100460 | 37 | 0 | 10/0,4 | 100 | 1 | 72 | 1970 | 32
1211 | KTM | Bərdə | Yeni Daşkənd kəndi | Yaxşı | 6104287 | 7 | 0 | 10/0,4 | 63 | 1 | 75 | 1970 | 22
1212 | KTM | Bərdə | Yeni Daşkənd kəndi | Orta | 6100458 | 36 | 0 | 10/0,4 | 100 | 1 | 74 | 1972 | 32
1213 | KTM | Bərdə | Yeni Daşkənd kəndi | Pis | 6104379 | 39 | 0 | 10/0,4 | 400 | 1 | 76 | 1976 | 120
1214 | KTM | Bərdə | Yeni Daşkənd kəndi | Yaxşı | 6104275 | 18 | 0 | 10/0,4 | 160 | 1 | 77 | 1976 | 32
1215 | KTM | Bərdə | Yeni Daşkənd kəndi | Yaxşı | 6108120 | 0 | 1 | 10/0,4 | 63 | 1 | 75 | 1976 | 22
1216 | KTM | Bərdə | Yeni Daşkənd kəndi | Yaxşı | 6103632 | 46 | 1 | 10/0,4 | 160 | 1 | 78 | 1976 | 32
1217 | KTM | Bərdə | Yeni Daşkənd kəndi | Orta | 6108048 | 0 | 1 | 10/0,4 | 63 | 1 | 72 | 1976 | 22
1218 | KTM | Bərdə | Yeni Daşkənd kəndi | Yaxşı | 6103703 | 0 | 1 | 10/0,4 | 63 | 1 | 70 | 1976 | 22
1219 | KTM | Bərdə | Şatırlı kəndi | Orta | 6103685 | 8 | 1 | 10/0,4 | 100 | 1 | 75 | 1971 | 32
1220 |  |  | Şatırlı kəndi | Yaxşı | 6108285 | 0 | 1 | 10/0,4 | 63 | 1 | 70 | 2021 | 22
1221 |  |  | Şatırlı kəndi | Yaxşı | 6108252 | 0 | 1 | 10/0,4 | 63 | 1 | 70 | 2021 | 22
1222 | KTM | Bərdə | Nazırlı kəndi | Pis | 6108031 | 0 | 1 | 10/0,4 | 63 | 1 | 70 | 1972 | 22
1223 | TM | Bərdə | Yeni Daşkənd kəndi | Yaxşı | 6100468 | 29 | 0 | 10/0,4 | 100 | 1 | 69 | 1969 | 32
1224 | KTM | Bərdə | Nazırlı kəndi | Orta | 6100473 | 0 | 1 | 10/0,4 | 63 | 1 | 68 | 1974 | 22
1225 | KTM | Bərdə | Nazırlı kəndi | Yaxşı | 6100472 | 34 | 0 | 10/0,4 | 100 | 1 | 73 | 2000 | 32
1226 | KTM | Bərdə | Nazırlı kəndi | Yaxşı | 6100467 | 61 | 1 | 10/0,4 | 160 | 1 | 72 | 1993 | 32
1227 | KTM | Bərdə | Kürdborakı kəndi | Orta | 6100464 | 36 | 0 | 10/0,4 | 160 | 1 | 75 | 1979 | 32
1228 | KTM | Bərdə | Kürdborakı kəndi | Yaxşı | 6100465 | 58 | 4 | 10/0,4 | 100 | 1 | 66 | 1974 | 32
1229 | KTM | Bərdə | Qazaxlar kəndi | Yaxşı | 6103669 | 0 | 2 | 10/0,4 | 100 | 1 | 70 | 2006 | 32
1230 | KTM | Bərdə | Qazaxlar kəndi | Orta | 6103654 | 0 | 1 | 10/0,4 | 100 | 1 | 75 | 2003 | 32
1231 | KTM | Bərdə | Qazaxlar kəndi | Pis | 6103668 | 0 | 1 | 10/0,4 | 100 | 1 | 77 | 1978 | 32
1232 | KTM | Bərdə | Qazaxlar kəndi | Yaxşı | 6103671 | 0 | 2 | 10/0,4 | 100 | 1 | 75 | 1981 | 32
1233 | KTM | Bərdə | Yeni Daşkənd kəndi | Orta | 6103689 | 0 | 1 | 10/0,4 | 100 | 1 | 72 | 1972 | 32
1234 | KTM | Bərdə | Yeni Daşkənd kəndi | Pis | 6103688 | 3 | 1 | 10/0,4 | 100 | 1 | 74 | 2008 | 32
1235 | KTM | Bərdə | Yeni Daşkənd kəndi | Yaxşı | 6103686 | 0 | 1 | 10/0,4 | 100 | 1 | 72 | 1973 | 32
1236 | KTM | Bərdə | Kürdborakı kəndi | Yaxşı | 6103644 | 0 | 1 | 10/0,4 | 100 | 1 | 73 | 1970 | 32
1237 | KTM | Bərdə | Kürdborakı kəndi | Yaxşı | 6103681 | 3 | 1 | 10/0,4 | 100 | 1 | 72 | 1974 | 32
1238 | KTM | Bərdə | Kürdborakı kəndi | Orta | 6103677 | 0 | 1 | 10/0,4 | 100 | 1 | 74 | 1974 | 32
1239 | KTM | Bərdə | Kürdborakı kəndi | Yaxşı | 6103655 | 0 | 2 | 10/0,4 | 63 | 1 | 70 | 1978 | 22
1240 | KTM | Bərdə | Nazırlı kəndi | Orta | 6103665 | 0 | 1 | 10/0,4 | 100 | 1 | 69 | 1978 | 32
1241 | KTM | Bərdə | Nazırlı kəndi | Pis | 6103659 | 0 | 1 | 10/0,4 | 100 | 1 | 70 | 1972 | 32
1242 | KTM | Bərdə | Nazırlı kəndi | Yaxşı | 6103663 | 0 | 1 | 10/0,4 | 100 | 1 | 72 | 1966 | 32
1243 | KTM | Bərdə | Nazırlı kəndi | Orta | 6103946 | 0 | 1 | 10/0,4 | 100 | 1 | 74 | 1974 | 32
1244 | KTM | Bərdə | Nazırlı kəndi | Yaxşı | 6104277 | 20 | 0 | 10/0,4 | 100 | 1 | 72 | 1974 | 32
1245 | KTM | Bərdə | Nazırlı kəndi | Yaxşı | 6103662 | 0 | 1 | 10/0,4 | 100 | 1 | 74 | 1974 | 32
1246 | KTM | Bərdə | Nazırlı kəndi | Orta | 6103658 | 0 | 1 | 10/0,4 | 100 | 1 | 70 | 1974 | 32
1247 | KTM | Bərdə | Nazırlı kəndi | Yaxşı | 6103666 | 0 | 1 | 10/0,4 | 100 | 1 | 72 | 1980 | 32
1248 | KTM | Bərdə | Kürdborakı kəndi | Yaxşı | 6100466 | 28 | 0 | 10/0,4 | 63 | 1 | 75 | 1972 | 22
1249 | KTM | Bərdə | Şatırlı kəndi | Orta | 6103642 | 0 | 1 | 10/0,4 | 100 | 1 | 72 | 1977 | 32
1250 | KTM | Bərdə | Kürdborakı kəndi | Pis | 6103646 | 0 | 1 | 10/0,4 | 100 | 1 | 74 | 1976 | 32
1251 | KTM | Bərdə | Şatırlı kəndi | Yaxşı | 6103643 | 0 | 1 | 10/0,4 | 100 | 1 | 72 | 1976 | 32
1252 | KTM | Bərdə | Şatırlı kəndi | Orta | 6103648 | 0 | 1 | 10/0,4 | 100 | 1 | 66 | 1979 | 32
1253 | KTM | Bərdə | Şatırlı kəndi | Yaxşı | 6103679 | 0 | 1 | 10/0,4 | 100 | 1 | 69 | 1980 | 32
1254 | KTM | Bərdə | Şatırlı kəndi | Orta | 6103641 | 2 | 1 | 10/0,4 | 100 | 1 | 72 | 1987 | 32
1255 | KTM | Bərdə | Şatırlı kəndi | Yaxşı | 6103901 | 1 | 0 | 10/0,4 | 100 | 1 | 75 | 1974 | 32
1256 | KTM | Bərdə | Şatırlı kəndi | Orta | 6103902 | 0 | 1 | 10/0,4 | 100 | 1 | 72 | 1988 | 32
1257 | KTM | Bərdə | Şatırlı kəndi | Pis | 6103678 | 0 | 1 | 10/0,4 | 100 | 1 | 74 | 1976 | 32
1258 | KTM | Bərdə | Qazaxlar kəndi | Yaxşı | 6103653 | 0 | 1 | 10/0,4 | 160 | 1 | 70 | 1977 | 32
1259 | KTM | Bərdə | Nazırlı kəndi | Orta | 6103657 | 0 | 1 | 10/0,4 | 160 | 1 | 71 | 1980 | 32
1260 | KTM | Bərdə | Qazaxlar kəndi | Yaxşı | 6103645 | 35 | 0 | 10/0,4 | 63 | 1 | 70 | 1989 | 22
1261 | KTM | Bərdə | Yeni Daşkənd kəndi | Yaxşı | 6103687 | 0 | 1 | 10/0,4 | 63 | 1 | 68 | 1989 | 22
1262 | KTM | Bərdə | Qazaxlar kəndi | Orta | 6103673 | 0 | 1 | 10/0,4 | 63 | 1 | 67 | 2003 | 22
1263 | KTM | Bərdə | Kürdborakı kəndi | Yaxşı | 6103649 | 2 | 1 | 10/0,4 | 63 | 1 | 69 | 1991 | 22
1264 | KTM | Bərdə | Kürdborakı kəndi | Yaxşı | 6103932 | 0 | 1 | 10/0,4 | 63 | 1 | 65 | 2003 | 22
1265 | KTM | Bərdə | Nazırlı kəndi | Orta | 6103650 | 0 | 1 | 10/0,4 | 63 | 1 | 68 | 1998 | 22
1266 | KTM | Bərdə | Nazırlı kəndi | Pis | 6103652 | 0 | 1 | 10/0,4 | 63 | 1 | 65 | 1990 | 22
1267 | KTM | Bərdə | Nazırlı kəndi | Yaxşı | 6103647 | 0 | 1 | 10/0,4 | 63 | 1 | 69 | 1990 | 22
1268 | KTM | Bərdə | Nazırlı kəndi | Orta | 6103661 | 0 | 1 | 10/0,4 | 63 | 1 | 66 | 1971 | 22
1269 | KTM | Bərdə | Nazırlı kəndi | Yaxşı | 6103660 | 0 | 1 | 10/0,4 | 63 | 1 | 65 | 1974 | 22
1270 | KTM | Bərdə | Kürdborakı kəndi | Orta | 6103682 | 0 | 1 | 10/0,4 | 63 | 1 | 68 | 1998 | 22
1271 | KTM | Bərdə | Nazırlı kəndi | Yaxşı | 6103667 | 0 | 1 | 10/0,4 | 63 | 1 | 69 | 1989 | 22
1272 | KTM | Bərdə | Nazırlı kəndi | Orta | 6103903 | 0 | 2 | 10/0,4 | 63 | 1 | 70 | 1975 | 22
1273 | KTM | Bərdə | Nazırlı kəndi | Pis | 6103684 | 0 | 1 | 10/0,4 | 63 | 1 | 68 | 1975 | 22
1274 | KTM | Bərdə | Şatırlı kəndi | Yaxşı | 6103674 | 0 | 1 | 10/0,4 | 63 | 1 | 70 | 1979 | 22
1275 | KTM | Bərdə | Şatırlı kəndi | Orta | 6103683 | 0 | 1 | 10/0,4 | 63 | 1 | 69 | 1978 | 22
1276 | KTM | Bərdə | Şatırlı kəndi | Yaxşı | 6103680 | 0 | 1 | 10/0,4 | 63 | 1 | 70 | 1980 | 22
1277 | KTM | Bərdə | Şatırlı kəndi | Yaxşı | 6103675 | 0 | 1 | 10/0,4 | 63 | 1 | 65 | 2001 | 22
1278 | KTM | Bərdə | Şatırlı kəndi | Orta | 6100463 | 88 | 0 | 10/0,4 | 250 | 1 | 76 | 1988 | 75
1279 | KTM | Bərdə | Nazırlı kəndi | Yaxşı | 6100471 | 62 | 1 | 10/0,4 | 100 | 1 | 72 | 1988 | 32
1280 | KTM | Bərdə | Qazaxlar kəndi | Yaxşı | 6100469 | 126 | 1 | 10/0,4 | 400 | 1 | 78 | 1980 | 120
1281 | KTM | Bərdə | Yeni Daşkənd kəndi | Orta | 6104278 | 16 | 2 | 10/0,4 | 160 | 1 | 72 | 1983 | 32
1282 | KTM | Bərdə | Kürdborakı kəndi | Pis | 6100470 | 41 | 0 | 10/0,4 | 100 | 1 | 75 | 1986 | 32
1283 | KTM | Bərdə | Hacılı kəndi | Yaxşı | 6100474 | 34 | 0 | 10/0,4 | 100 | 1 | 78 | 1989 | 32
1284 | KTM | Bərdə | Yeni Daşkənd kəndi | Orta | 6103953 | 0 | 1 | 10/0,4 | 63 | 1 | 68 | 1979 | 22
1285 | KTM | Bərdə | Hacılı kəndi | Yaxşı | 6100475 | 73 | 3 | 10/0,4 | 160 | 1 | 74 | 1972 | 32
1286 | KTM | Bərdə | Qazaxlar kəndi | Orta | 6103704 | 0 | 1 | 10/0,4 | 100 | 1 | 76 | 1990 | 32
1287 | KTM | Bərdə | İmamqulubəyli kəndi | Yaxşı | 6103708 | 0 | 1 | 10/0,4 | 100 | 1 | 70 | 1974 | 32
1288 | KTM | Bərdə | Zümürxan kəndi | Orta | 6103710 | 0 | 1 | 10/0,4 | 100 | 1 | 72 | 1974 | 32
1289 | KTM | Bərdə | Yeni Daşkənd kəndi | Pis | 6103718 | 0 | 1 | 10/0,4 | 100 | 1 | 70 | 1975 | 32
1290 | KTM | Bərdə | Yeni Daşkənd kəndi | Yaxşı | 6103707 | 0 | 1 | 10/0,4 | 100 | 1 | 72 | 1976 | 32
1291 | KTM | Bərdə | Yeni Daşkənd kəndi | Orta | 6103709 | 0 | 1 | 10/0,4 | 63 | 1 | 70 | 1976 | 22
1292 | KTM | Bərdə | Yeni Daşkənd kəndi | Yaxşı | 6103715 | 0 | 1 | 10/0,4 | 100 | 1 | 72 | 1981 | 32
1293 | KTM | Bərdə | Yeni Daşkənd kəndi | Yaxşı | 6103719 | 0 | 1 | 10/0,4 | 100 | 1 | 74 | 1976 | 32
1294 | KTM | Bərdə | Kürdborakı kəndi | Orta | 6103690 | 0 | 1 | 10/0,4 | 100 | 1 | 76 | 1973 | 32
1295 | KTM | Bərdə | Şatırlı kəndi | Yaxşı | 6103706 | 0 | 1 | 10/0,4 | 100 | 1 | 72 | 1985 | 32
1296 | KTM | Bərdə | Şatırlı kəndi | Yaxşı | 6103705 | 0 | 1 | 10/0,4 | 100 | 1 | 74 | 1985 | 32
1297 | KTM | Bərdə | Hacılı kəndi | Orta | 6103701 | 0 | 1 | 10/0,4 | 100 | 1 | 72 | 1980 | 32
1298 | KTM | Bərdə | Hacılı kəndi | Pis | 6103694 | 0 | 1 | 10/0,4 | 100 | 1 | 75 | 1968 | 32
1299 | KTM | Bərdə | Hacılı kəndi | Yaxşı | 6103700 | 0 | 1 | 10/0,4 | 100 | 1 | 68 | 1979 | 32
1300 | KTM | Bərdə | Hacılı kəndi | Orta | 6103702 | 0 | 1 | 10/0,4 | 100 | 1 | 70 | 1980 | 32
1301 | KTM | Bərdə | Hacılı kəndi | Pis | 6103695 | 0 | 1 | 10/0,4 | 100 | 1 | 70 | 2003 | 32
1302 | KTM | Bərdə | Qazaxlar kəndi | Yaxşı | 6103672 | 0 | 1 | 10/0,4 | 100 | 1 | 72 | 1981 | 32
1303 | KTM | Bərdə | Hacılı kəndi | Yaxşı | 6103697 | 0 | 1 | 10/0,4 | 100 | 1 | 73 | 1975 | 32
1304 | KTM | Bərdə | Hacılı kəndi | Yaxşı | 6103692 | 0 | 1 | 10/0,4 | 100 | 1 | 75 | 1979 | 32
1305 | KTM | Bərdə | Hacılı kəndi | Orta | 6103693 | 0 | 1 | 10/0,4 | 160 | 1 | 72 | 2003 | 32
1306 | KTM | Bərdə | İmamqulubəyli kəndi | Yaxşı | 6103713 | 0 | 1 | 10/0,4 | 63 | 1 | 70 | 1976 | 22
1307 | KTM | Bərdə | İmamqulubəyli kəndi | Orta | 6103712 | 0 | 3 | 10/0,4 | 63 | 1 | 72 | 1987 | 22
1308 | KTM | Bərdə | İmamqulubəyli kəndi | Pis | 6103714 | 0 | 2 | 10/0,4 | 63 | 1 | 70 | 1972 | 22
1309 | KTM | Bərdə | Yeni Daşkənd kəndi | Yaxşı | 6103716 | 0 | 1 | 10/0,4 | 63 | 1 | 68 | 1973 | 22
1310 | KTM | Bərdə | Yeni Daşkənd kəndi | Orta | 6103711 | 0 | 1 | 10/0,4 | 100 | 1 | 72 | 1995 | 32
1311 | KTM | Bərdə | Kürdborakı kəndi | Yaxşı | 6103691 | 0 | 1 | 10/0,4 | 63 | 1 | 69 | 1995 | 22
1312 | KTM | Bərdə | Hacılı kəndi | Yaxşı | 6103699 | 0 | 1 | 10/0,4 | 63 | 1 | 67 | 1998 | 22
1313 | KTM | Bərdə | Hacılı kəndi | Orta | 6103698 | 0 | 1 | 10/0,4 | 63 | 1 | 69 | 1998 | 22
1314 | KTM | Bərdə | Hacılı kəndi | Yaxşı | 6103696 | 0 | 1 | 10/0,4 | 63 | 1 | 74 | 2000 | 22
1315 | KTM | Bərdə | Xam Torpaq kəndi | Yaxşı | 6103944 | 4 | 1 | 10/0,4 | 40 | 1 | 65 | 1972 | 8
1316 | KTM | Bərdə | Təhlə kəndi | Orta | 6103845 | 37 | 0 | 10/0,4 | 160 | 1 | 67 | 1970 | 32
1317 | KTM | Bərdə | Təhlə kəndi | Pis | 6100281 | 30 | 1 | 10/0,4 | 160 | 1 | 66 | 1974 | 32
1318 | KTM | Bərdə | Xam Torpaq kəndi | Yaxşı | 6103849 | 0 | 1 | 10/0,4 | 40 | 1 | 66 | 1965 | 8
1319 | KTM | Bərdə | Xam Torpaq kəndi | Orta | 6103850 | 3 | 3 | 10/0,4 | 63 | 1 | 65 | 1975 | 22
1320 | KTM | Bərdə | Xam Torpaq kəndi | Yaxşı | 6103851 | 19 | 3 | 10/0,4 | 40 | 1 | 70 | 1976 | 8
1321 | KTM | Bərdə | Xam Torpaq kəndi | Orta | 6103853 | 11 | 2 | 10/0,4 | 40 | 1 | 69 | 1975 | 8
1322 | KTM | Bərdə | Xam Torpaq kəndi | Yaxşı | 6103856 | 6 | 8 | 10/0,4 | 160 | 1 | 65 | 1987 | 32
1323 | KTM | Bərdə | Xam Torpaq kəndi | Yaxşı | 6103996 | 0 | 1 | 10/0,4 | 100 | 1 | 69 | 1972 | 32
1324 | KTM | Bərdə | Xam Torpaq kəndi | Orta | 6100280 | 1 | 1 | 10/0,4 | 160 | 1 | 69 | 1976 | 32
1325 | KTM | Bərdə | Xam Torpaq kəndi | Yaxşı | 6104404 | 96 | 0 | 10/0,4 | 1000 | 1 | 68 | 1970 | 250
1326 | KTM | Bərdə | Xam Torpaq kəndi | Orta | 6104405 | 108 | 0 | 10/0,4 | 1000 | 1 | 75 | 1974 | 250
1327 | KTM | Bərdə | Xam Torpaq kəndi | Pis | 6108065 | 0 | 2 | 10/0,4 | 63 | 1 | 70 | 1973 | 22
1328 | KTM | Bərdə | Dəymədağlı kəndi | Yaxşı | 6100234 | 96 | 1 | 10/0,4 | 100 | 1 | 74 | 1973 | 32
1329 | KTM | Bərdə | Dəymədağlı kəndi | Orta | 6100233 | 108 | 12 | 10/0,4 | 400 | 1 | 77 | 1976 | 120
1330 | KTM | Bərdə | Xan Xanımlı kəndi | Yaxşı | 6100227 | 0 | 1 | 10/0,4 | 100 | 1 | 75 | 1978 | 32
1331 | KTM | Bərdə | Hüseynbəyli kəndi | Yaxşı | 6100235 | 1 | 3 | 10/0,4 | 160 | 1 | 70 | 1978 | 32
1332 | KTM | Bərdə | Dəymədağlı kəndi | Orta | 6100226 | 157 | 1 | 10/0,4 | 400 | 1 | 75 | 2015 | 120
1333 | KTM | Bərdə | Dəymədağlı kəndi | Orta | 6100232 | 60 | 1 | 10/0,4 | 250 | 1 | 73 | 1979 | 75
1334 | KTM | Bərdə | Hüseynbəyli kəndi | Yaxşı | 6100236 | 80 | 1 | 10/0,4 | 400 | 1 | 78 | 1979 | 120
1335 | KTM | Bərdə | Hüseynbəyli kəndi | Yaxşı | 6108011 | 120 | 1 | 10/0,4 | 100 | 1 | 79 | 1972 | 32
1336 | KTM | Bərdə | Dəymədağlı kəndi | Orta | 6103497 | 41 | 1 | 10/0,4 | 100 | 1 | 80 | 1971 | 32
1337 | KTM | Bərdə | Dəymədağlı kəndi | Pis | 6103501 | 78 | 1 | 10/0,4 | 100 | 1 | 77 | 1974 | 32
1338 | KTM | Bərdə | Dəymədağlı kəndi | Yaxşı | 6103487 | 0 | 1 | 10/0,4 | 100 | 1 | 78 | 1971 | 32
1339 | KTM | Bərdə | Dəymədağlı kəndi | Orta | 6104233 | 0 | 1 | 10/0,4 | 100 | 1 | 75 | 1977 | 32
1340 | KTM | Bərdə | Dəymədağlı kəndi | Pis | 6103488 | 0 | 1 | 10/0,4 | 100 | 1 | 72 | 1978 | 32
1341 | KTM | Bərdə | Xan Xanımlı kəndi | Orta | 6103498 | 0 | 1 | 10/0,4 | 100 | 1 | 74 | 1971 | 32
1342 | KTM | Bərdə | Xan Xanımlı kəndi | Yaxşı | 6103499 | 0 | 1 | 10/0,4 | 100 | 1 | 72 | 1974 | 32
1343 | KTM | Bərdə | Dəymədağlı kəndi | Orta | 6103485 | 0 | 1 | 10/0,4 | 100 | 1 | 74 | 1970 | 32
1344 | KTM | Bərdə | Dəymədağlı kəndi | Pis | 6103494 | 0 | 1 | 10/0,4 | 100 | 1 | 75 | 1972 | 32
1345 | KTM | Bərdə | Dəymədağlı kəndi | Yaxşı | 6103492 | 0 | 1 | 10/0,4 | 100 | 1 | 72 | 1974 | 32
1346 | KTM | Bərdə | Dəymədağlı kəndi | Yaxşı | 6103495 | 0 | 1 | 10/0,4 | 40 | 1 | 67 | 1971 | 8
1347 | KTM | Bərdə | Dəymədağlı kəndi | Orta | 6103490 | 0 | 1 | 10/0,4 | 100 | 1 | 75 | 1979 | 32
1348 | KTM | Bərdə | Dəymədağlı kəndi | Yaxşı | 6104234 | 0 | 1 | 10/0,4 | 40 | 1 | 72 | 1970 | 8
1349 | KTM | Bərdə | Dəymədağlı kəndi | Orta | 6103502 | 0 | 1 | 10/0,4 | 400 | 1 | 72 | 1974 | 120
1350 | KTM | Bərdə | Dəymədağlı kəndi | Pis | 6108013 | 0 | 1 | 10/0,4 | 63 | 1 | 70 | 1972 | 22
1351 | KTM | Bərdə | Dəymədağlı kəndi | Yaxşı | 6103504 | 0 | 1 | 10/0,4 | 63 | 1 | 65 | 1976 | 22
1352 | KTM | Bərdə | Xan Xanımlı kəndi | Orta | 6103496 | 2 | 0 | 10/0,4 | 63 | 1 | 74 | 1978 | 22
1353 | KTM | Bərdə | Qullar kəndi | Yaxşı | 6100231 | 0 | 1 | 10/0,4 | 63 | 1 | 69 | 1976 | 22
1354 | KTM | Bərdə | Dəymədağlı kəndi | Yaxşı | 6103489 | 0 | 1 | 10/0,4 | 100 | 1 | 72 | 1972 | 32
1355 | KTM | Bərdə | Xan Xanımlı kəndi | Orta | 6103491 | 0 | 1 | 10/0,4 | 63 | 1 | 69 | 1972 | 22
1356 | KTM | Bərdə | Dəymədağlı kəndi | Yaxşı | 6103493 | 7 | 1 | 10/0,4 | 63 | 1 | 65 | 1974 | 22
1357 | KTM | Bərdə | Xan Xanımlı kəndi | Yaxşı | 6100229 | 0 | 1 | 10/0,4 | 100 | 1 | 70 | 1974 | 32
1358 | KTM | Bərdə | Xan Xanımlı kəndi | Orta | 6103500 | 0 | 1 | 10/0,4 | 63 | 1 | 72 | 1974 | 22
1359 | KTM | Bərdə | Xan Xanımlı kəndi | Pis | 6108012 | 0 | 1 | 10/0,4 | 63 | 1 | 70 | 1969 | 22
1360 | KTM | Bərdə | Dəymədağlı kəndi | Yaxşı | 6104232 | 42 | 1 | 10/0,4 | 40 | 1 | 70 | 1974 | 8
1361 | KTM | Bərdə | Xan Xanımlı kəndi | Yaxşı | 6108159 | 0 | 1 | 10/0,4 | 63 | 1 | 69 | 1974 | 22
1362 | KTM | Bərdə | Şirvanlı kəndi | Orta | 6108118 | 0 | 1 | 10/0,4 | 63 | 1 | 67 | 1979 | 22
1363 | KTM | Bərdə | Hüseynbəyli kəndi | Yaxşı | 6108078 | 2 | 0 | 10/0,4 | 63 | 1 | 65 | 1979 | 22
1364 | KTM | Bərdə | Dəymədağlı kəndi | Orta | 6108115 | 0 | 1 | 10/0,4 | 63 | 1 | 66 | 1975 | 22
1365 | KTM | Bərdə | Şirvanlı kəndi | Pis | 6108106 | 0 | 1 | 10/0,4 | 63 | 1 | 65 | 1970 | 22
1366 | KTM | Bərdə | Dəymədağlı kəndi | Yaxşı | 6108086 | 0 | 1 | 10/0,4 | 63 | 1 | 69 | 1972 | 22
1367 | KTM | Bərdə | Dəymədağlı kəndi | Orta | 6103626 | 0 | 1 | 10/0,4 | 250 | 1 | 68 | 1976 | 75
1368 | KTM | Bərdə | Bala Qəcər kəndi | Yaxşı | 6100172 | 0 | 1 | 10/0,4 | 100 | 1 | 72 | 1970 | 32
1369 | KTM | Bərdə | Bala Qəcər kəndi | Yaxşı | 6100171 | 0 | 1 | 10/0,4 | 100 | 1 | 73 | 1972 | 32
1370 | KTM | Bərdə | Dəymədağlı kəndi | Orta | 6104235 | 25 | 8 | 10/0,4 | 100 | 1 | 78 | 1968 | 32
1371 | KTM | Bərdə | Bala Qəcər kəndi | Yaxşı | 6100174 | 64 | 1 | 10/0,4 | 100 | 1 | 80 | 1979 | 32
1372 | KTM | Bərdə | Şirvanlı kəndi | Yaxşı | 6100156 | 27 | 4 | 10/0,4 | 160 | 1 | 75 | 1974 | 32
1373 | KTM | Bərdə | Şirvanlı kəndi | Orta | 6100157 | 1 | 1 | 10/0,4 | 160 | 1 | 74 | 1975 | 32
1374 | KTM | Bərdə | Qullar kəndi | Pis | 6100175 | 54 | 0 | 10/0,4 | 160 | 1 | 77 | 1979 | 32
1375 | KTM | Bərdə | Qullar kəndi | Yaxşı | 6100176 | 31 | 0 | 10/0,4 | 160 | 1 | 72 | 1978 | 32
1376 | KTM | Bərdə | Şirvanlı kəndi | Orta | 6100159 | 36 | 0 | 10/0,4 | 250 | 1 | 74 | 1973 | 75
1377 | KTM | Bərdə | Şirvanlı kəndi | Orta | 6100158 | 36 | 0 | 10/0,4 | 400 | 1 | 78 | 1984 | 120
1378 | KTM | Bərdə | Şirvanlı kəndi | Pis | 6103513 | 40 | 0 | 10/0,4 | 63 | 1 | 79 | 1990 | 22
1379 | KTM | Bərdə | Şirvanlı kəndi | Yaxşı | 6103506 | 91 | 0 | 10/0,4 | 100 | 1 | 77 | 1990 | 32
1380 | KTM | Bərdə | Şirvanlı kəndi | Yaxşı | 6103511 | 4 | 0 | 10/0,4 | 100 | 1 | 76 | 1976 | 32
1381 | KTM | Bərdə | Şirvanlı kəndi | Pis | 6103515 | 5 | 1 | 10/0,4 | 100 | 1 | 74 | 1978 | 32
1382 | KTM | Bərdə | Bala Qəcər kəndi | Yaxşı | 6100173 | 1 | 2 | 10/0,4 | 100 | 1 | 72 | 1976 | 32
1383 | KTM | Bərdə | Şirvanlı kəndi | Orta | 6100160 | 0 | 1 | 10/0,4 | 100 | 1 | 70 | 1987 | 32
1384 | KTM | Bərdə | Dəymədağlı kəndi | Yaxşı | 6104236 | 0 | 1 | 10/0,4 | 100 | 1 | 70 | 1980 | 32
1385 | KTM | Bərdə | Dəymədağlı kəndi | Orta | 6103508 | 88 | 0 | 10/0,4 | 100 | 1 | 75 | 1976 | 32
1386 | KTM | Bərdə | Şirvanlı kəndi | Pis | 6100166 | 17 | 1 | 10/0,4 | 100 | 1 | 72 | 1978 | 32
1387 | KTM | Bərdə | Şirvanlı kəndi | Yaxşı | 6103516 | 16 | 0 | 10/0,4 | 100 | 1 | 79 | 1976 | 32
1388 | KTM | Bərdə | Şirvanlı kəndi | Orta | 6103510 | 3 | 1 | 10/0,4 | 63 | 1 | 72 | 1976 | 22
1389 | KTM | Bərdə | Şirvanlı kəndi | Yaxşı | 6100164 | 38 | 1 | 10/0,4 | 160 | 1 | 75 | 1976 | 32
1390 | KTM | Bərdə | Şirvanlı kəndi | Yaxşı | 6100163 | 0 | 1 | 10/0,4 | 63 | 1 | 65 | 1985 | 22
1391 | KTM | Bərdə | Şirvanlı kəndi | Orta | 6103514 | 0 | 1 | 10/0,4 | 63 | 1 | 68 | 1976 | 22
1392 | KTM | Bərdə | Şirvanlı kəndi | Yaxşı | 6103512 | 179 | 2 | 10/0,4 | 100 | 1 | 74 | 1976 | 32
1393 | KTM | Bərdə | Şirvanlı kəndi | Yaxşı | 6100161 | 25 | 2 | 10/0,4 | 63 | 1 | 72 | 1976 | 22
1394 | KTM | Bərdə | Dəymədağlı kəndi | Orta | 6104237 | 8 | 1 | 10/0,4 | 160 | 1 | 83 | 1973 | 32
1395 | KTM | Bərdə | Bala Qəcər kəndi | Pis | 6108145 | 0 | 1 | 10/0,4 | 63 | 1 | 68 | 1976 | 22
1396 | KTM | Bərdə | Şirvanlı kəndi | Yaxşı | 6108154 | 3 | 1 | 10/0,4 | 63 | 1 | 72 | 1985 | 22
1397 | KTM | Bərdə | Şirvanlı kəndi | Orta | 6108161 | 80 | 1 | 10/0,4 | 63 | 1 | 74 | 1982 | 22
1398 | KTM | Bərdə | Kətəlparaq kəndi | Yaxşı | 6108021 | 0 | 1 | 10/0,4 | 63 | 1 | 69 | 1976 | 22
1399 | KTM | Bərdə | Əmirli kəndi | Orta | 6100170 | 22 | 0 | 10/0,4 | 100 | 1 | 76 | 1979 | 32
1400 |  |  | Əmirli kəndi | Yaxşı | 6108271 | 0 | 1 | 10/0,4 | 63 | 1 | 70 | 2021 | 22
1401 | KTM | Bərdə | Əmirli kəndi | Yaxşı | 6100178 | 15 | 4 | 10/0,4 | 100 | 1 | 69 | 1984 | 32
1402 | KTM | Bərdə | Əmirli kəndi | Orta | 6104359 | 27 | 0 | 10/0,4 | 100 | 1 | 68 | 2003 | 32
1403 | KTM | Bərdə | Əmirli kəndi | Pis | 6103899 | 0 | 1 | 10/0,4 | 100 | 1 | 67 | 1987 | 32
1404 | KTM | Bərdə | Kətəlparaq kəndi | Yaxşı | 6100189 | 24 | 1 | 10/0,4 | 100 | 1 | 69 | 1976 | 32
1405 | KTM | Bərdə | Kətəlparaq kəndi | Orta | 6100197 | 24 | 0 | 10/0,4 | 100 | 1 | 77 | 1976 | 32
1406 | KTM | Bərdə | Kətəlparaq kəndi | Yaxşı | 6100199 | 23 | 0 | 10/0,4 | 100 | 1 | 75 | 1976 | 32
1407 | KTM | Bərdə | Kətəlparaq kəndi | Yaxşı | 6104238 | 31 | 0 | 10/0,4 | 100 | 1 | 78 | 1976 | 32
1408 | KTM | Bərdə | Kətəlparaq kəndi | Orta | 6100194 | 41 | 2 | 10/0,4 | 100 | 1 | 74 | 1976 | 32
1409 | KTM | Bərdə | Kətəlparaq kəndi | Yaxşı | 6100201 | 19 | 1 | 10/0,4 | 100 | 1 | 75 | 1982 | 32
1410 | KTM | Bərdə | Kətəlparaq kəndi | Yaxşı | 6104243 | 3 | 3 | 10/0,4 | 250 | 1 | 72 | 1974 | 75
1411 | KTM | Bərdə | Küçərli kənd ərazisi | Orta | 6103533 | 0 | 1 | 10/0,4 | 100 | 1 | 73 | 1974 | 32
1412 | KTM | Bərdə | Soğanverdilər kəndi | Pis | 6100207 | 32 | 0 | 10/0,4 | 100 | 1 | 78 | 1973 | 32
1413 | KTM | Bərdə | Soğanverdilər kəndi | Yaxşı | 6100206 | 62 | 1 | 10/0,4 | 160 | 1 | 80 | 1974 | 32
1414 | KTM | Bərdə | Soğanverdilər kəndi | Orta | 6100203 | 31 | 2 | 10/0,4 | 100 | 1 | 78 | 1970 | 32
1415 | KTM | Bərdə | Soğanverdilər kəndi | Pis | 6100204 | 0 | 1 | 10/0,4 | 100 | 1 | 75 | 1976 | 32
1416 | KTM | Bərdə | Soğanverdilər kəndi | Yaxşı | 6108288 | 0 | 1 | 10/0,4 | 63 | 1 | 70 | 2021 | 22
1417 | KTM | Bərdə | Qurdlar kəndi | Yaxşı | 6100211 | 55 | 0 | 10/0,4 | 160 | 1 | 74 | 1976 | 32
1418 | KTM | Bərdə | Əmirli kəndi | Yaxşı | 6100177 | 36 | 1 | 10/0,4 | 250 | 1 | 81 | 1999 | 75
1419 | KTM | Bərdə | Əmirli kəndi | Orta | 6100169 | 74 | 0 | 10/0,4 | 250 | 1 | 79 | 1998 | 75
1420 | KTM | Bərdə | Kətəlparaq kəndi | Orta | 6100193 | 48 | 1 | 10/0,4 | 160 | 1 | 77 | 1997 | 32
1421 | KTM | Bərdə | Kətəlparaq kəndi | Yaxşı | 6100195 | 41 | 2 | 10/0,4 | 100 | 1 | 70 | 1979 | 32
1422 | KTM | Bərdə | Kətəlparaq kəndi | Orta | 6100190 | 40 | 1 | 10/0,4 | 160 | 1 | 77 | 1988 | 32
1423 | KTM | Bərdə | Kətəlparaq kəndi | Yaxşı | 6100196 | 27 | 2 | 10/0,4 | 160 | 1 | 76 | 1976 | 32
1424 | KTM | Bərdə | Kətəlparaq kəndi | Orta | 6100198 | 86 | 2 | 10/0,4 | 250 | 1 | 83 | 1977 | 75
1425 | KTM | Bərdə | Kətəlparaq kəndi | Pis | 6100200 | 29 | 1 | 10/0,4 | 250 | 1 | 77 | 1985 | 75
1426 | KTM | Bərdə | Soğanverdilər kəndi | Yaxşı | 6100205 | 22 | 0 | 10/0,4 | 100 | 1 | 78 | 1973 | 32
1427 | KTM | Bərdə | Soğanverdilər kəndi | Orta | 6100270 | 60 | 3 | 10/0,4 | 400 | 1 | 80 | 1974 | 120
1428 | KTM | Bərdə | Mamırlı kənd ərazisi. Dörd yol | Yaxşı | 6104244 | 0 | 2 | 10/0,4 | 250 | 1 | 78 | 1975 | 75
1429 | KTM | Bərdə | Mamırlı kənd ərazisi. Dörd yol | Yaxşı | 6104247 | 16 | 1 | 10/0,4 | 250 | 1 | 82 | 1985 | 75
1430 | KTM | Bərdə | Kətəlparaq kəndi | Orta | 6104249 | 10 | 1 | 10/0,4 | 400 | 1 | 77 | 1980 | 120
1431 | KTM | Bərdə | Kətəlparaq kəndi | Yaxşı | 6100209 | 44 | 8 | 10/0,4 | 630 | 1 | 76 | 1981 | 150
1432 | KTM | Bərdə | Kətəlparaq kəndi | Yaxşı | 6100188 | 45 | 1 | 10/0,4 | 400 | 1 | 75 | 1982 | 120
1433 | KTM | Bərdə | Kətəlparaq kəndi | Orta | 6104254 | 12 | 0 | 10/0,4 | 100 | 1 | 72 | 1983 | 32
1434 | KTM | Bərdə | Qaraqoyunlu kənd ərazisi | Pis | 6103527 | 0 | 3 | 10/0,4 | 63 | 1 | 81 | 1984 | 22
1435 | KTM | Bərdə | Qaraqoyunlu kənd ərazisi | Yaxşı | 6103525 | 0 | 1 | 10/0,4 | 63 | 1 | 69 | 1979 | 22
1436 | KTM | Bərdə | Kətəlparaq kəndi | Yaxşı | 6103522 | 0 | 1 | 10/0,4 | 63 | 1 | 70 | 1980 | 22
1437 | KTM | Bərdə | Kətəlparaq kəndi | Yaxşı | 6103519 | 0 | 1 | 10/0,4 | 63 | 1 | 68 | 1980 | 22
1438 | KTM | Bərdə | Qaraqoyunlu kənd ərazisi | Yaxşı | 6103523 | 0 | 1 | 10/0,4 | 63 | 1 | 82 | 1986 | 22
1439 | KTM | Bərdə | Qaraqoyunlu kənd ərazisi | Yaxşı | 6103531 | 0 | 2 | 10/0,4 | 63 | 1 | 69 | 1979 | 22
1440 | KTM | Bərdə | Qurdlar kəndi | Yaxşı | 6100212 | 22 | 0 | 10/0,4 | 100 | 1 | 65 | 1976 | 32
1441 | KTM | Bərdə | Soğanverdilər kəndi | Orta | 6103538 | 1 | 1 | 10/0,4 | 100 | 1 | 66 | 1985 | 32
1442 | KTM | Bərdə | Kətəlparaq kəndi | Yaxşı | 6103546 | 0 | 1 | 10/0,4 | 100 | 1 | 70 | 1986 | 32
1443 | KTM | Bərdə | Kətəlparaq kəndi | Orta | 6103547 | 0 | 1 | 10/0,4 | 100 | 1 | 71 | 1986 | 32
1444 | KTM | Bərdə | Kətəlparaq kəndi | Pis | 6103545 | 0 | 1 | 10/0,4 | 100 | 1 | 70 | 1986 | 32
1445 | KTM | Bərdə | Kətəlparaq kəndi | Yaxşı | 6103537 | 0 | 2 | 10/0,4 | 40 | 1 | 77 | 1984 | 8
1446 | KTM | Bərdə | Soğanverdilər kəndi | Orta | 6103553 | 0 | 1 | 10/0,4 | 100 | 1 | 75 | 1984 | 32
1447 | KTM | Bərdə | Kətəlparaq kəndi | Yaxşı | 6103549 | 0 | 1 | 10/0,4 | 100 | 1 | 72 | 1982 | 32
1448 | KTM | Bərdə | Kətəlparaq kəndi | Yaxşı | 6100191 | 33 | 8 | 10/0,4 | 100 | 1 | 74 | 1983 | 32
1449 | KTM | Bərdə | Kətəlparaq kəndi | Orta | 6103542 | 0 | 2 | 10/0,4 | 100 | 1 | 79 | 1983 | 32
1450 | KTM | Bərdə | Soğanverdilər kəndi | Yaxşı | 6103580 | 0 | 2 | 10/0,4 | 100 | 1 | 65 | 1979 | 32
1451 | KTM | Bərdə | Soğanverdilər kəndi | Yaxşı | 6103540 | 0 | 1 | 10/0,4 | 63 | 1 | 70 | 1986 | 22
1452 | KTM | Bərdə | Soğanverdilər kəndi | Orta | 6103543 | 0 | 2 | 10/0,4 | 100 | 1 | 74 | 1980 | 32
1453 | KTM | Bərdə | Qaraqoyunlu kənd ərazisi | Pis | 6103534 | 0 | 2 | 10/0,4 | 63 | 1 | 69 | 1983 | 22
1454 | KTM | Bərdə | Soğanverdilər kəndi | Yaxşı | 6103548 | 0 | 1 | 10/0,4 | 100 | 1 | 74 | 1986 | 32
1455 | KTM | Bərdə | Soğanverdilər kəndi | Orta | 6104258 | 81 | 0 | 10/0,4 | 100 | 1 | 72 | 1984 | 32
1456 | KTM | Bərdə | Soğanverdilər kəndi | Pis | 6103544 | 0 | 1 | 10/0,4 | 100 | 1 | 69 | 1980 | 32
1457 | KTM | Bərdə | Soğanverdilər kəndi | Orta | 6103552 | 75 | 1 | 10/0,4 | 63 | 1 | 70 | 1998 | 22
1458 | KTM | Bərdə | Şirvanlı kəndi | Yaxşı | 6103891 | 0 | 1 | 10/0,4 | 100 | 1 | 69 | 2001 | 32
1459 | KTM | Bərdə | Əmirli kəndi | Yaxşı | 6103607 | 0 | 1 | 10/0,4 | 100 | 1 | 79 | 2001 | 32
1460 | KTM | Bərdə | Əmirli kəndi | Orta | 6103601 | 0 | 1 | 10/0,4 | 100 | 1 | 70 | 2002 | 32
1461 | KTM | Bərdə | Əmirli kəndi | Yaxşı | 6103604 | 0 | 1 | 10/0,4 | 100 | 1 | 72 | 2003 | 32
1462 | KTM | Bərdə | Əmirli kəndi | Orta | 6103606 | 0 | 1 | 10/0,4 | 100 | 1 | 70 | 2002 | 32
1463 | KTM | Bərdə | Əmirli kəndi | Pis | 6103594 | 0 | 1 | 10/0,4 | 63 | 1 | 68 | 2000 | 22
1464 | KTM | Bərdə | Əmirli kəndi | Yaxşı | 6103612 | 2 | 2 | 10/0,4 | 100 | 1 | 70 | 1978 | 32
1465 | KTM | Bərdə | Kətəlparaq kəndi | Orta | 6108094 | 0 | 1 | 10/0,4 | 63 | 1 | 67 | 1979 | 22
1466 | KTM | Bərdə | Kətəlparaq kəndi | Yaxşı | 6108090 | 0 | 1 | 10/0,4 | 63 | 1 | 69 | 1980 | 22
1467 | KTM | Bərdə | Soğanverdilər kəndi | Yaxşı | 6100208 | 47 | 2 | 10/0,4 | 160 | 1 | 72 | 1989 | 32
1468 | KTM | Bərdə | Əmirli kəndi | Orta | 6103597 | 1 | 1 | 10/0,4 | 100 | 1 | 70 | 1989 | 32
1469 | KTM | Bərdə | Əmirli kəndi | Yaxşı | 6100165 | 22 | 0 | 10/0,4 | 100 | 1 | 75 | 1988 | 32
1470 | KTM | Bərdə | Əmirli kəndi | Yaxşı | 6103600 | 0 | 1 | 10/0,4 | 100 | 1 | 70 | 1978 | 32
1471 | KTM | Bərdə | Əmirli kəndi | Orta | 6100179 | 0 | 1 | 10/0,4 | 100 | 1 | 69 | 1981 | 32
1472 | KTM | Bərdə | Əmirli kəndi | Pis | 6103596 | 0 | 1 | 10/0,4 | 100 | 1 | 70 | 1984 | 32
1473 | KTM | Bərdə | Soğanverdilər kəndi | Yaxşı | 6103572 | 0 | 1 | 10/0,4 | 100 | 1 | 75 | 1985 | 32
1474 | KTM | Bərdə | Şahvəllər kəndi | Orta | 6103623 | 4 | 1 | 10/0,4 | 100 | 1 | 77 | 1986 | 32
1475 | KTM | Bərdə | Mamırlı kəndi | Pis | 6104265 | 10 | 1 | 10/0,4 | 400 | 1 | 72 | 1987 | 120
1476 | KTM | Bərdə | Əmirli kəndi | Yaxşı | 6103603 | 0 | 2 | 10/0,4 | 100 | 1 | 70 | 1979 | 32
1477 | KTM | Bərdə | Əmirli kəndi | Yaxşı | 6103605 | 0 | 1 | 10/0,4 | 63 | 1 | 72 | 1978 | 22
1478 | KTM | Bərdə | Əmirli kəndi | Orta | 6103898 | 0 | 1 | 10/0,4 | 100 | 1 | 70 | 1987 | 32
1479 | KTM | Bərdə | Kətəlparaq kəndi | Pis | 6100202 | 27 | 0 | 10/0,4 | 160 | 1 | 74 | 1973 | 32
1480 | KTM | Bərdə | Kətəlparaq kəndi | Yaxşı | 6103541 | 0 | 1 | 10/0,4 | 63 | 1 | 69 | 1978 | 22
1481 | KTM | Bərdə | Qaraqoyunlu kənd ərazisi | Orta | 6103524 | 0 | 1 | 10/0,4 | 63 | 1 | 70 | 1975 | 22
1482 | KTM | Bərdə | Qaraqoyunlu kənd ərazisi | Yaxşı | 6103532 | 0 | 1 | 10/0,4 | 63 | 1 | 70 | 1976 | 22
1483 | KTM | Bərdə | Kətəlparaq kəndi | Orta | 6103536 | 0 | 1 | 10/0,4 | 63 | 1 | 68 | 1990 | 22
1484 | KTM | Bərdə | Soğanverdilər kəndi | Pis | 6103539 | 36 | 1 | 10/0,4 | 100 | 1 | 75 | 1987 | 32
1485 | KTM | Bərdə | Soğanverdilər kəndi | Yaxşı | 6103590 | 0 | 1 | 10/0,4 | 100 | 1 | 68 | 1970 | 32
1486 | KTM | Bərdə | Soğanverdilər kəndi | Orta | 6103588 | 0 | 1 | 10/0,4 | 100 | 1 | 70 | 1985 | 32
1487 | KTM | Bərdə | Soğanverdilər kəndi | Yaxşı | 6103587 | 0 | 1 | 10/0,4 | 100 | 1 | 72 | 1986 | 32
1488 | KTM | Bərdə | Soğanverdilər kəndi | Yaxşı | 6103584 | 0 | 1 | 10/0,4 | 63 | 1 | 66 | 1990 | 22
1489 | KTM | Bərdə | Soğanverdilər kəndi | Orta | 6103550 | 0 | 1 | 10/0,4 | 63 | 1 | 68 | 1998 | 22
1490 | KTM | Bərdə | Əmirli kəndi | Yaxşı | 6103599 | 0 | 1 | 10/0,4 | 100 | 1 | 73 | 2003 | 32
1491 | KTM | Bərdə | Əmirli kəndi | Yaxşı | 6103608 | 0 | 2 | 10/0,4 | 63 | 1 | 71 | 1987 | 22
1492 | KTM | Bərdə | Soğanverdilər kəndi | Orta | 6103591 | 0 | 2 | 10/0,4 | 100 | 1 | 72 | 1990 | 32
1493 | KTM | Bərdə | Əmirli kəndi | Pis | 6103609 | 0 | 1 | 10/0,4 | 63 | 1 | 69 | 1965 | 22
1494 | KTM | Bərdə | Əmirli kəndi | Yaxşı | 6108024 | 0 | 1 | 10/0,4 | 63 | 1 | 67 | 1965 | 22
1495 | KTM | Bərdə | Əmirli kəndi | Yaxşı | 6103598 | 0 | 1 | 10/0,4 | 63 | 1 | 70 | 1984 | 22
1496 | KTM | Bərdə | Əmirli kəndi | Orta | 6103602 | 0 | 3 | 10/0,4 | 63 | 1 | 69 | 1976 | 22
1497 | KTM | Bərdə | Kətəlparaq kəndi | Yaxşı | 6100192 | 45 | 3 | 10/0,4 | 250 | 1 | 77 | 1963 | 75
1498 | KTM | Bərdə | Kətəlparaq kəndi | Orta | 6104239 | 37 | 11 | 10/0,4 | 250 | 1 | 66 | 1975 | 75
1499 | KTM | Bərdə | Kətəlparaq kəndi | Pis | 6104240 | 101 | 3 | 10/0,4 | 400 | 1 | 69 | 1970 | 120
1500 | KTM | Bərdə | Küçərli kənd ərazisi. Dörd yol | Yaxşı | 6104241 | 5 | 35 | 10/0,4 | 160 | 1 | 68 | 1978 | 32
1501 | KTM | Bərdə | Kətəlparaq kəndi | Orta | 6103518 | 0 | 1 | 10/0,4 | 40 | 1 | 66 | 1981 | 8
1502 | KTM | Bərdə | Kətəlparaq kəndi | Yaxşı | 6103521 | 0 | 1 | 10/0,4 | 63 | 1 | 68 | 1971 | 22
1503 | KTM | Bərdə | Küçərli kənd ərazisi. Dörd yol | Yaxşı | 6104242 | 1 | 2 | 10/0,4 | 25 | 1 | 66 | 2007 | 4
1504 | KTM | Bərdə | Qaraqoyunlu kənd ərazisi | Orta | 6104245 | 0 | 1 | 10/0,4 | 63 | 1 | 69 | 2005 | 22
1505 | KTM | Bərdə | Mamırlı kənd ərazisi. Dörd yol | Yaxşı | 6104246 | 3 | 6 | 10/0,4 | 63 | 1 | 74 | 1979 | 22
1506 | KTM | Bərdə | Kətəlparaq kəndi | Yaxşı | 6103890 | 0 | 1 | 10/0,4 | 63 | 1 | 66 | 1978 | 22
1507 | KTM | Bərdə | Kətəlparaq kəndi | Orta | 6103887 | 0 | 1 | 10/0,4 | 40 | 1 | 67 | 1986 | 8
1508 | KTM | Bərdə | Kətəlparaq kəndi | Pis | 6104384 | 1 | 0 | 10/0,4 | 25 | 1 | 65 | 1977 | 4
1509 | KTM | Bərdə | Mamırlı kənd ərazisi. Dörd yol | Yaxşı | 6104248 | 2 | 2 | 10/0,4 | 63 | 1 | 70 | 1984 | 22
1510 | KTM | Bərdə | Küçərli kənd ərazisi. | Yaxşı | 6103535 | 0 | 1 | 10/0,4 | 63 | 1 | 69 | 1986 | 22
1511 | KTM | Bərdə | Soğanverdilər kəndi | Orta | 6104250 | 0 | 1 | 10/0,4 | 25 | 1 | 66 | 1980 | 4
1512 | KTM | Bərdə | Soğanverdilər kəndi | Yaxşı | 6104251 | 1 | 0 | 10/0,4 | 63 | 1 | 68 | 1988 | 22
1513 | KTM | Bərdə | Qurdlar kəndi | Orta | 6108019 | 0 | 1 | 10/0,4 | 160 | 1 | 70 | 1979 | 32
1514 | KTM | Bərdə | Qurdlar kəndi | Pis | 6103889 | 0 | 1 | 10/0,4 | 40 | 1 | 66 | 1982 | 8
1515 | KTM | Bərdə | Qaraqoyunlu kənd ərazisi. Dörd yol | Yaxşı | 6108022 | 0 | 1 | 10/0,4 | 100 | 1 | 70 | 1978 | 32
1516 | KTM | Bərdə | Əmirli kəndi | Orta | 6108144 | 0 | 1 | 10/0,4 | 63 | 1 | 65 | 1992 | 22
1517 | KTM | Bərdə | Əmirli kəndi | Yaxşı | 6108147 | 0 | 1 | 10/0,4 | 63 | 1 | 67 | 1992 | 22
1518 | KTM | Bərdə | Köçərli kəndi | Yaxşı | 6108155 | 0 | 1 | 10/0,4 | 63 | 1 | 68 | 1969 | 22
1519 | KTM | Bərdə | Kətəlparaq kəndi | Orta | 6108148 | 0 | 1 | 10/0,4 | 63 | 1 | 66 | 1987 | 22
1520 | KTM | Bərdə | Əmirli kəndi | Yaxşı | 6100168 | 22 | 3 | 10/0,4 | 100 | 1 | 72 | 1987 | 32
1521 | KTM | Bərdə | Soğanverdilər kəndi | Yaxşı | 6108108 | 0 | 1 | 10/0,4 | 63 | 1 | 69 | 1992 | 22
1522 | KTM | Bərdə | Soğanverdilər kəndi | Orta | 6108117 | 0 | 1 | 10/0,4 | 100 | 1 | 70 | 1987 | 32
1523 | KTM | Bərdə | Kətəlparaq kəndi | Pis | 6108124 | 0 | 1 | 10/0,4 | 63 | 1 | 68 | 1987 | 22
1524 | KTM | Bərdə | Soğanverdilər kəndi | Yaxşı | 6103892 | 0 | 1 | 10/0,4 | 63 | 1 | 66 | 1986 | 22
1525 | KTM | Bərdə | Soğanverdilər kəndi | Orta | 6104252 | 6 | 0 | 10/0,4 | 160 | 1 | 72 | 1988 | 32
1526 | KTM | Bərdə | Piyadalar kəndi | Pis | 6100187 | 37 | 1 | 10/0,4 | 100 | 1 | 72 | 1987 | 32
1527 | KTM | Bərdə | Piyadalar kəndi | Yaxşı | 6100184 | 55 | 0 | 10/0,4 | 100 | 1 | 70 | 1987 | 32
1528 | KTM | Bərdə | Şahvəllər kəndi | Yaxşı | 6100180 | 76 | 1 | 10/0,4 | 100 | 1 | 72 | 1985 | 32
1529 | KTM | Bərdə | Piyadalar kəndi | Yaxşı | 6100185 | 23 | 3 | 10/0,4 | 100 | 1 | 72 | 1987 | 32
1530 | KTM | Bərdə | Piyadalar kəndi | Orta | 6104257 | 0 | 1 | 10/0,4 | 100 | 1 | 75 | 2002 | 32
1531 | KTM | Bərdə | Piyadalar kəndi | Yaxşı | 6100186 | 62 | 0 | 10/0,4 | 400 | 1 | 78 | 1972 | 120
1532 | KTM | Bərdə | Kətəlparaq kəndi | Orta | 6103554 | 0 | 2 | 10/0,4 | 100 | 1 | 79 | 1978 | 32
1533 | KTM | Bərdə | Kətəlparaq kəndi | Pis | 6103555 | 0 | 1 | 10/0,4 | 100 | 1 | 82 | 1976 | 32
1534 | KTM | Bərdə | Kətəlparaq kəndi | Yaxşı | 6103556 | 0 | 1 | 10/0,4 | 100 | 1 | 79 | 1986 | 32
1535 | KTM | Bərdə | Qaraqoyunlu kənd ərazisi. Dörd yol | Orta | 6108053 | 0 | 1 | 10/0,4 | 100 | 1 | 74 | 1982 | 32
1536 | KTM | Bərdə | Piyadalar kəndi | Yaxşı | 6103560 | 0 | 2 | 10/0,4 | 100 | 1 | 76 | 1985 | 32
1537 | KTM | Bərdə | Piyadalar kəndi | Yaxşı | 6103566 | 0 | 1 | 10/0,4 | 100 | 1 | 69 | 1972 | 32
1538 | KTM | Bərdə | Piyadalar kəndi | Orta | 6103564 | 0 | 1 | 10/0,4 | 100 | 1 | 70 | 1970 | 32
1539 | KTM | Bərdə | Piyadalar kəndi | Yaxşı | 6103559 | 0 | 1 | 10/0,4 | 100 | 1 | 70 | 1985 | 32
1540 | KTM | Bərdə | Piyadalar kəndi | Yaxşı | 6103557 | 1 | 0 | 10/0,4 | 100 | 1 | 71 | 1974 | 32
1541 | KTM | Bərdə | Piyadalar kəndi | Orta | 6103563 | 0 | 1 | 10/0,4 | 100 | 1 | 74 | 1980 | 32
1542 | KTM | Bərdə | Piyadalar kəndi | Pis | 6103570 | 1 | 1 | 10/0,4 | 63 | 1 | 75 | 1980 | 22
1543 | KTM | Bərdə | Piyadalar kəndi | Yaxşı | 6103568 | 6 | 0 | 10/0,4 | 100 | 1 | 70 | 1987 | 32
1544 | KTM | Bərdə | Kətəlparaq kəndi | Yaxşı | 6103565 | 0 | 1 | 10/0,4 | 100 | 1 | 70 | 1974 | 32
1545 | KTM | Bərdə | Piyadalar kəndi | Orta | 6103567 | 0 | 1 | 10/0,4 | 63 | 1 | 72 | 1985 | 22
1546 | KTM | Bərdə | Piyadalar kəndi | Yaxşı | 6108005 | 0 | 1 | 10/0,4 | 100 | 1 | 69 | 1976 | 32
1547 | KTM | Bərdə | Soğanverdilər kəndi | Orta | 6103581 | 0 | 1 | 10/0,4 | 100 | 1 | 68 | 1990 | 32
1548 | KTM | Bərdə | Soğanverdilər kəndi | Pis | 6103579 | 0 | 1 | 10/0,4 | 100 | 1 | 70 | 1990 | 32
1549 | KTM | Bərdə | Soğanverdilər kəndi | Yaxşı | 6108027 | 0 | 1 | 10/0,4 | 100 | 1 | 71 | 1989 | 32
1550 | KTM | Bərdə | Soğanverdilər kəndi | Orta | 6103578 | 1 | 1 | 10/0,4 | 100 | 1 | 67 | 1986 | 32
1551 | KTM | Bərdə | Soğanverdilər kəndi | Yaxşı | 6103583 | 0 | 1 | 10/0,4 | 100 | 1 | 70 | 1971 | 32
1552 | KTM | Bərdə | Soğanverdilər kəndi | Yaxşı | 6103574 | 0 | 1 | 10/0,4 | 100 | 1 | 72 | 1975 | 32
1553 | KTM | Bərdə | Soğanverdilər kəndi | Orta | 6103585 | 0 | 1 | 10/0,4 | 100 | 1 | 70 | 1984 | 32
1554 | KTM | Bərdə | Soğanverdilər kəndi | Yaxşı | 6103586 | 0 | 1 | 10/0,4 | 100 | 1 | 71 | 1972 | 32
1555 | KTM | Bərdə | Soğanverdilər kəndi | Yaxşı | 6103573 | 0 | 1 | 10/0,4 | 63 | 1 | 69 | 1981 | 22
1556 | KTM | Bərdə | Soğanverdilər kəndi | Orta | 6103576 | 0 | 1 | 10/0,4 | 100 | 1 | 71 | 1984 | 32
1557 | KTM | Bərdə | Soğanverdilər kəndi | Pis | 6103582 | 0 | 1 | 10/0,4 | 100 | 1 | 70 | 1978 | 32
1558 | KTM | Bərdə | Soğanverdilər kəndi | Yaxşı | 6103571 | 18 | 1 | 10/0,4 | 63 | 1 | 72 | 1972 | 22
1559 | KTM | Bərdə | Soğanverdilər kəndi | Orta | 6103577 | 0 | 1 | 10/0,4 | 63 | 1 | 70 | 1983 | 22
1560 | KTM | Bərdə | Soğanverdilər kəndi | Yaxşı | 6103593 | 0 | 1 | 10/0,4 | 100 | 1 | 69 | 1981 | 32
1561 | KTM | Bərdə | Soğanverdilər kəndi | Pis | 6103589 | 0 | 1 | 10/0,4 | 100 | 1 | 70 | 1970 | 32
1562 | KTM | Bərdə | Soğanverdilər kəndi | Yaxşı | 6103592 | 0 | 1 | 10/0,4 | 100 | 1 | 70 | 1987 | 32
1563 | KTM | Bərdə | Soğanverdilər kəndi | Yaxşı | 6108026 | 0 | 1 | 10/0,4 | 100 | 1 | 72 | 1980 | 32
1564 | KTM | Bərdə | Şahvəllər kəndi | Orta | 6103620 | 0 | 1 | 10/0,4 | 100 | 1 | 69 | 1977 | 32
1565 | KTM | Bərdə | Şahvəllər kəndi | Yaxşı | 6103618 | 0 | 2 | 10/0,4 | 100 | 1 | 73 | 1977 | 32
1566 | KTM | Bərdə | Şahvəllər kəndi | Orta | 6103611 | 0 | 1 | 10/0,4 | 63 | 1 | 69 | 1980 | 22
1567 | KTM | Bərdə | Soğanverdilər kəndi | Pis | 6108091 | 0 | 1 | 10/0,4 | 63 | 1 | 66 | 1973 | 22
1568 | KTM | Bərdə | Soğanverdilər kəndi | Yaxşı | 6108085 | 0 | 1 | 10/0,4 | 63 | 1 | 68 | 1976 | 22
1569 | KTM | Bərdə | Şahvəllər kəndi | Orta | 6103621 | 0 | 1 | 10/0,4 | 63 | 1 | 70 | 1980 | 22
1570 | KTM | Bərdə | Şahvəllər kəndi | Yaxşı | 6104256 | 0 | 3 | 10/0,4 | 100 | 1 | 71 | 1974 | 32
1571 | KTM | Bərdə | Şahvəllər kəndi | Yaxşı | 6103614 | 0 | 1 | 10/0,4 | 100 | 1 | 66 | 1965 | 32
1572 | KTM | Bərdə | Şahvəllər kəndi | Orta | 6104255 | 0 | 1 | 10/0,4 | 63 | 1 | 68 | 1975 | 22
1573 | KTM | Bərdə | Şahvəllər kəndi | Yaxşı | 6103616 | 0 | 2 | 10/0,4 | 100 | 1 | 70 | 1970 | 32
1574 | KTM | Bərdə | Şahvəllər kəndi | Yaxşı | 6103617 | 2 | 1 | 10/0,4 | 100 | 1 | 72 | 1980 | 32
1575 | KTM | Bərdə | Şahvəllər kəndi | Orta | 6103613 | 0 | 1 | 10/0,4 | 100 | 1 | 70 | 1972 | 32
1576 | KTM | Bərdə | Şahvəllər kəndi | Pis | 6100181 | 2 | 1 | 10/0,4 | 100 | 1 | 72 | 1978 | 32
1577 | KTM | Bərdə | Şahvəllər kəndi | Yaxşı | 6104260 | 0 | 1 | 10/0,4 | 100 | 1 | 70 | 1978 | 32
1578 | KTM | Bərdə | Şahvəllər kəndi | Orta | 6103615 | 0 | 1 | 10/0,4 | 100 | 1 | 76 | 1982 | 32
1579 | KTM | Bərdə | Şahvəllər kəndi | Pis | 6103619 | 0 | 1 | 10/0,4 | 100 | 1 | 75 | 1975 | 32
1580 | KTM | Bərdə | Şahvəllər kəndi | Yaxşı | 6103622 | 0 | 1 | 10/0,4 | 100 | 1 | 72 | 1968 | 32
1581 | KTM | Bərdə | Əmirli kəndi | Yaxşı | 6100167 | 39 | 0 | 10/0,4 | 160 | 1 | 75 | 1984 | 32
1582 | KTM | Bərdə | Şahvəllər kəndi | Orta | 6100182 | 21 | 3 | 10/0,4 | 250 | 1 | 72 | 1967 | 75
1583 | KTM | Bərdə | Piyadalar kəndi | Pis | 6103561 | 3 | 1 | 10/0,4 | 100 | 1 | 70 | 1987 | 32
1584 | KTM | Bərdə | Piyadalar kəndi | Yaxşı | 6103562 | 27 | 0 | 10/0,4 | 63 | 1 | 71 | 1970 | 22
1585 | KTM | Bərdə | Piyadalar kəndi | Orta | 6103569 | 0 | 1 | 10/0,4 | 63 | 1 | 70 | 1989 | 22
1586 | KTM | Bərdə | Şahvəllər kəndi | Yaxşı | 6103610 | 0 | 1 | 10/0,4 | 63 | 1 | 69 | 1982 | 22
1587 | KTM | Bərdə | Şahvəllər kəndi | Yaxşı | 6104259 | 5 | 1 | 10/0,4 | 100 | 1 | 76 | 1978 | 32
1588 | KTM | Bərdə | Şahvəllər kəndi | Orta | 6103896 | 0 | 1 | 10/0,4 | 100 | 1 | 72 | 1983 | 32
1589 | KTM | Bərdə | Piyadalar kəndi | Yaxşı | 6103558 | 0 | 1 | 10/0,4 | 100 | 1 | 73 | 1991 | 32
1590 | KTM | Bərdə | Piyadalar kəndi | Orta | 6100183 | 10 | 1 | 10/0,4 | 100 | 1 | 67 | 1982 | 32
1591 | KTM | Bərdə | Piyadalar kəndi | Pis | 6104358 | 17 | 0 | 10/0,4 | 100 | 1 | 75 | 1981 | 32
1592 | KTM | Bərdə | Soğanverdilər kəndi | Yaxşı | 6103575 | 2 | 0 | 10/0,4 | 25 | 1 | 75 | 1991 | 4
1593 | KTM | Bərdə | Soğanverdilər kəndi | Orta | 6108025 | 0 | 1 | 10/0,4 | 100 | 1 | 72 | 1974 | 32
1594 | KTM | Bərdə | Soğanverdilər kəndi | Yaxşı | 6108006 | 0 | 1 | 10/0,4 | 100 | 1 | 70 | 1979 | 32
1595 | KTM | Bərdə | Əmirli kəndi | Yaxşı | 6108052 | 0 | 1 | 10/0,4 | 160 | 1 | 74 | 1970 | 32
1596 | KTM | Bərdə | Əmirli kəndi | Orta | 6103595 | 0 | 1 | 10/0,4 | 100 | 1 | 76 | 1980 | 32
1597 | KTM | Bərdə | Şahvəllər kəndi | Yaxşı | 6100271 | 22 | 0 | 10/0,4 | 63 | 1 | 74 | 1980 | 22
1598 | KTM | Bərdə | Kətəlparaq kəndi | Yaxşı | 6108150 | 0 | 1 | 10/0,4 | 63 | 1 | 69 | 1988 | 22
1599 | KTM | Bərdə | Şahvəllər kəndi | Orta | 6108151 | 0 | 1 | 10/0,4 | 63 | 1 | 66 | 1978 | 22
1600 | KTM | Bərdə | Xan Xanımlı kəndi | Pis | 6104264 | 19 | 1 | 10/0,4 | 250 | 1 | 72 | 1972 | 75
1601 | KTM | Bərdə | Piyadalar kəndi | Yaxşı | 6108160 | 0 | 1 | 10/0,4 | 63 | 1 | 68 | 1978 | 22
1602 | KTM | Bərdə | Uğurbəyli kəndi | Orta | 6104262 | 42 | 0 | 10/0,4 | 100 | 1 | 72 | 1990 | 32
1603 | KTM | Bərdə | Hüseynbəyli kəndi | Pis | 6108107 | 0 | 1 | 10/0,4 | 63 | 1 | 67 | 1985 | 22
1604 | KTM | Bərdə | Uğurbəyli kəndi | Orta | 6100218 | 71 | 2 | 10/0,4 | 160 | 1 | 80 | 1984 | 32
1605 | KTM | Bərdə | Uğurbəyli kəndi | Yaxşı | 6100219 | 38 | 1 | 10/0,4 | 160 | 1 | 76 | 1976 | 32
1606 | KTM | Bərdə | Uğurbəyli kəndi | Yaxşı | 6100217 | 30 | 1 | 10/0,4 | 160 | 1 | 74 | 1983 | 32
1607 | KTM | Bərdə | Uğurbəyli kəndi | Orta | 6100222 | 12 | 3 | 10/0,4 | 160 | 1 | 72 | 1991 | 32
1608 | KTM | Bərdə | Şirvanlı kəndi | Yaxşı | 6100162 | 47 | 0 | 10/0,4 | 160 | 1 | 72 | 1969 | 32
1609 | KTM | Bərdə | Uğurbəyli kəndi | Orta | 6100221 | 60 | 3 | 10/0,4 | 250 | 1 | 75 | 1972 | 75
1610 | KTM | Bərdə | Şirvanlı kəndi | Pis | 6104268 | 24 | 3 | 10/0,4 | 100 | 1 | 76 | 1974 | 32
1611 | KTM | Bərdə | Uğurbəyli kəndi | Yaxşı | 6104267 | 4 | 3 | 10/0,4 | 100 | 1 | 75 | 1989 | 32
1612 | KTM | Bərdə | Uğurbəyli kəndi | Orta | 6100216 | 40 | 0 | 10/0,4 | 100 | 1 | 77 | 1964 | 32
1613 | KTM | Bərdə | Uğurbəyli kəndi | Yaxşı | 6108093 | 0 | 1 | 10/0,4 | 63 | 1 | 69 | 1981 | 22
1614 | KTM | Bərdə | Uğurbəyli kəndi | Yaxşı | 6100223 | 29 | 1 | 10/0,4 | 100 | 1 | 77 | 1984 | 32
1615 | KTM | Bərdə | Uğurbəyli kəndi | Orta | 6100213 | 78 | 3 | 10/0,4 | 400 | 1 | 74 | 1984 | 120
1616 | KTM | Bərdə | Uğurbəyli kəndi | Yaxşı | 6103628 | 5 | 0 | 10/0,4 | 100 | 1 | 70 | 1968 | 32
1617 | KTM | Bərdə | Mamırlı kəndi | Yaxşı | 6104266 | 21 | 1 | 10/0,4 | 400 | 1 | 72 | 1979 | 120
1618 | KTM | Bərdə | Uğurbəyli kəndi | Orta | 6100214 | 38 | 2 | 10/0,4 | 160 | 1 | 76 | 1989 | 32
1619 | KTM | Bərdə | Uğurbəyli kəndi | Pis | 6100215 | 17 | 0 | 10/0,4 | 100 | 1 | 72 | 1976 | 32
1620 | KTM | Bərdə | Şirvanlı kəndi | Yaxşı | 6103624 | 4 | 2 | 10/0,4 | 100 | 1 | 70 | 1980 | 32
1621 | KTM | Bərdə | Uğurbəyli kəndi | Yaxşı | 6100220 | 64 | 0 | 10/0,4 | 250 | 1 | 70 | 1989 | 75
1622 | KTM | Bərdə | Şirvanlı kəndi | Orta | 6103625 | 0 | 25 | 10/0,4 | 100 | 1 | 78 | 1980 | 32
1623 | KTM | Bərdə | Şirvanlı kəndi | Yaxşı | 6100224 | 20 | 0 | 10/0,4 | 160 | 1 | 78 | 1990 | 32
1624 | KTM | Bərdə | Mamırlı kəndi | Orta | 6103184 | 4 | 1 | 10/0,4 | 100 | 1 | 72 | 1980 | 32
1625 | KTM | Bərdə | Yeni Daşkənd kəndi | Yaxşı | 6108244 | 0 | 1 | 10/0,4 | 63 | 1 | 70 | 2019 | 22
1626 | KTM | Bərdə | İkinci Hacallı kəndi | Yaxşı | 6108277 | 0 | 1 | 10/0,4 | 63 | 1 | 70 | 2020 | 22
1627 | KTM | Bərdə | İkinci Nazırlı kəndi | Yaxşı | 6108297 | 0 | 1 | 10/0,4 | 63 | 1 | 70 | 2020 | 22
1628 | KTM | Bərdə | İmamqulubəyli kəndi | Yaxşı | 6108210 | 0 | 1 | 10/0,4 | 63 | 1 | 70 | 2018 | 22
1629 | KTM | Bərdə | Sarıcalı kəndi | Yaxşı | 6108230 | 0 | 1 | 10/0,4 | 63 | 1 | 70 | 2018 | 22
1630 | KTM | Bərdə | Qazaxlar kəndi | Yaxşı | 6108215 | 0 | 1 | 10/0,4 | 63 | 1 | 70 | 2018 | 22
1631 | KTM | Bərdə | Qazaxlar kəndi | Yaxşı | 6108203 | 0 | 1 | 10/0,4 | 63 | 1 | 70 | 2018 | 22
1632 | KTM | Bərdə | Yeni Daşkənd kəndi | Yaxşı | 6108289 | 0 | 1 | 10/0,4 | 63 | 1 | 70 | 2020 | 22
1633 | KTM | Bərdə | Hacılar kəndi | Yaxşı | 6108235 | 0 | 1 | 10/0,4 | 63 | 1 | 70 | 2019 | 22
1634 | KTM | Bərdə | Qaradəmirçi kəndi | Yaxşı | 6108214 | 0 | 1 | 10/0,4 | 63 | 1 | 70 | 2018 | 22
1635 | KTM | Bərdə | Qaradəmirçi kəndi | Yaxşı | 6108207 | 0 | 1 | 10/0,4 | 63 | 1 | 70 | 2018 | 22
1636 | KTM | Bərdə | Qaradəmirçi kəndi | Yaxşı | 6108286 | 0 | 1 | 10/0,4 | 63 | 1 | 70 | 2021 | 22
1637 | KTM | Bərdə | Əmirli kəndi | Yaxşı | 6108208 | 0 | 1 | 10/0,4 | 63 | 1 | 70 | 2018 | 22
1638 | KTM | Bərdə | Xanərəb kəndi | Yaxşı | 6108209 | 0 | 1 | 10/0,4 | 63 | 1 | 70 | 2018 | 22
1639 | KTM | Bərdə | Şərəfli kəndi | Yaxşı | 6108212 | 0 | 1 | 10/0,4 | 63 | 1 | 70 | 2018 | 22
1640 | KTM | Bərdə | Əmirli kəndi | Yaxşı | 6108225 | 0 | 1 | 10/0,4 | 63 | 1 | 70 | 2018 | 22
1641 | KTM | Bərdə | Xanərəb kəndi | Yaxşı | 6108226 | 0 | 1 | 10/0,4 | 63 | 1 | 70 | 2018 | 22
1642 | KTM | Bərdə | Şərəfli kəndi | Yaxşı | 6108241 | 0 | 1 | 10/0,4 | 63 | 1 | 70 | 2018 | 22
1643 | KTM | Bərdə | Əmirli kəndi | Yaxşı | 6108248 | 0 | 1 | 10/0,4 | 63 | 1 | 70 | 2019 | 22
1644 | KTM | Bərdə | Xanərəb kəndi | Yaxşı | 6108249 | 0 | 1 | 10/0,4 | 63 | 1 | 70 | 2019 | 22
1645 | KTM | Bərdə | Birinci Qaradəmirçi | Yaxşı | 6108273 | 0 | 1 | 10/0,4 | 63 | 1 | 70 | 2020 | 22
1646 | KTM | Bərdə | Xanərəb kəndi | Yaxşı | 6108276 | 0 | 1 | 10/0,4 | 63 | 1 | 70 | 2020 | 22
1647 | KTM | Bərdə | Şərəfli kəndi | Yaxşı | 6108282 | 0 | 1 | 10/0,4 | 63 | 1 | 70 | 2020 | 22
1648 | KTM | Bərdə | Əmirli kəndi | Yaxşı | 6108224 | 0 | 1 | 10/0,4 | 63 | 1 | 70 | 2018 | 22
1649 | KTM | Bərdə | Birinci Qaradəmirçi kəndi | Yaxşı | 6108246 | 0 | 1 | 10/0,4 | 63 | 1 | 70 | 2018 | 22
1650 | KTM | Bərdə | Birinci Qaradəmirçi kəndi | Yaxşı | 6108245 | 0 | 1 | 10/0,4 | 63 | 1 | 70 | 2018 | 22
1651 | KTM | Bərdə | İkinci Qaradəmirçi kəndi | Yaxşı | 6108278 | 0 | 1 | 10/0,4 | 63 | 1 | 70 | 2021 | 22
1652 | KTM | Bərdə | Kələntərli kəndi | Yaxşı | 6108216 | 0 | 1 | 10/0,4 | 63 | 1 | 70 | 2018 | 22
1653 | KTM | Bərdə | Kələntərli kəndi | Yaxşı | 6108298 | 0 | 1 | 10/0,4 | 63 | 1 | 70 | 2021 | 22
1654 | KTM | Bərdə | Meyvə bağı | Yaxşı | 6108205 | 0 | 1 | 10/0,4 | 63 | 1 | 70 | 2018 | 22
1655 | KTM | Bərdə | Meyvə bağı | Yaxşı | 6108204 | 0 | 1 | 10/0,4 | 63 | 1 | 70 | 2018 | 22
1656 | KTM | Bərdə | Əliyanlı kəndi | Yaxşı | 6108217 | 0 | 1 | 10/0,4 | 63 | 1 | 70 | 2018 | 22
1657 | KTM | Bərdə | Qazıqurdalı kəndi | Yaxşı | 6108293 | 0 | 1 | 10/0,4 | 63 | 1 | 70 | 2020 | 22
1658 | KTM | Bərdə | Bala Qacar kəndi | Yaxşı | 6108272 | 0 | 1 | 10/0,4 | 63 | 1 | 70 | 2020 | 22
1659 | KTM | Bərdə | Qayalı kəndi | Yaxşı | 6108280 | 0 | 1 | 10/0,4 | 63 | 1 | 70 | 2020 | 22
1660 | KTM | Bərdə | Cicimli kəndi | Yaxşı | 6108274 | 0 | 1 | 10/0,4 | 63 | 1 | 70 | 2020 | 22
1661 | KTM | Bərdə | Hacallı kəndi | Yaxşı | 6108250 | 0 | 1 | 10/0,4 | 63 | 1 | 70 | 2019 | 22
1662 | KTM | Bərdə | Kolanı kəndi | Yaxşı | 6108234 | 0 | 1 | 10/0,4 | 63 | 1 | 70 | 2018 | 22
1663 | KTM | Bərdə | Mehdixanlı kəndi | Yaxşı | 6108251 | 0 | 1 | 10/0,4 | 63 | 1 | 70 | 2019 | 22
1664 | KTM | Bərdə | Mal Binəsi | Yaxşı | 6108291 | 0 | 1 | 10/0,4 | 63 | 1 | 70 | 2020 | 22
1665 | KTM | Bərdə | Hacallı kəndi | Yaxşı | 6108294 | 0 | 1 | 10/0,4 | 63 | 1 | 70 | 2020 | 22
1666 | KTM | Bərdə | Böyük Qəcər kəndi | Yaxşı | 6108253 | 0 | 1 | 10/0,4 | 63 | 1 | 70 | 2019 | 22
1667 | KTM | Bərdə | Xanxanımlı kəndi | Yaxşı | 6108254 | 0 | 1 | 10/0,4 | 63 | 1 | 70 | 2019 | 22
1668 | KTM | Bərdə | Xanxanımlı kəndi | Yaxşı | 6108211 | 0 | 1 | 10/0,4 | 63 | 1 | 70 | 2018 | 22
1669 | KTM | Bərdə | Xanxanımlı kəndi | Yaxşı | 6108213 | 0 | 1 | 10/0,4 | 63 | 1 | 70 | 2018 | 22
1670 | KTM | Bərdə | Qurdlar kəndi | Yaxşı | 6108240 | 0 | 1 | 10/0,4 | 63 | 1 | 70 | 2019 | 22
1671 | KTM | Bərdə | Qurdlar kəndi | Yaxşı | 6108255 | 0 | 1 | 10/0,4 | 63 | 1 | 70 | 2019 | 22
1672 | KTM | Bərdə | Dəymədağlı kəndi | Yaxşı | 6108275 | 0 | 1 | 10/0,4 | 63 | 1 | 70 | 2021 | 22
1673 | KTM | Bərdə | Soğanverdilər kəndi | Yaxşı | 6108290 | 0 | 1 | 10/0,4 | 63 | 1 | 70 | 2021 | 22
1674 | KTM | Bərdə | Soğanverdilər kəndi | Yaxşı | 6108201 | 0 | 1 | 10/0,4 | 63 | 1 | 70 | 2018 | 22
1675 | KTM | Bərdə | Şahvəllər kəndi | Yaxşı | 6108222 | 0 | 1 | 10/0,4 | 63 | 1 | 70 | 2018 | 22
1676 | KTM | Bərdə | Şahvəllər kəndi | Yaxşı | 6108206 | 0 | 1 | 10/0,4 | 63 | 1 | 70 | 2018 | 22
1677 | KTM | Bərdə | Şahvəllər kəndi | Yaxşı | 6108283 | 0 | 1 | 10/0,4 | 63 | 1 | 70 | 2021 | 22
1678 | KTM | Bərdə | Şahvəllər kəndi | Yaxşı | 6108284 | 0 | 1 | 10/0,4 | 63 | 1 | 70 | 2021 | 22
1679 | KTM | Bərdə | Piyadalar kəndi | Yaxşı | 6108219 | 0 | 1 | 10/0,4 | 63 | 1 | 70 | 2018 | 22
1680 | KTM | Bərdə | Piyadalar kəndi | Yaxşı | 6108220 | 0 | 1 | 10/0,4 | 63 | 1 | 70 | 2018 | 22
1681 | KTM | Bərdə | Piyadalar kəndi | Yaxşı | 6108239 | 0 | 1 | 10/0,4 | 63 | 1 | 70 | 2019 | 22
1682 | KTM | Bərdə | Piyadalar kəndi | Yaxşı | 6108221 | 0 | 1 | 10/0,4 | 63 | 1 | 70 | 2018 | 22
1683 | KTM | Bərdə | Soğanverdilər kəndi | Yaxşı | 6108223 | 0 | 1 | 10/0,4 | 63 | 1 | 70 | 2018 | 22
1684 | KTM | Bərdə | Soğanverdilər kəndi | Yaxşı | 6108247 | 0 | 1 | 10/0,4 | 63 | 1 | 70 | 2019 | 22
1685 | KTM | Bərdə | Kətəlparaq kəndi | Yaxşı | 6108279 | 0 | 1 | 10/0,4 | 63 | 1 | 70 | 2021 | 22
1686 | KTM | Bərdə | Piyadalar kəndi | Yaxşı | 6108281 | 0 | 1 | 10/0,4 | 63 | 1 | 70 | 2021 | 22
1687 | KTM | Bərdə | Soğanverdilər kəndi | Yaxşı | 6108287 | 0 | 1 | 10/0,4 | 63 | 1 | 70 | 2021 | 22
1688 | KTM | Bərdə | Nüşabə küç. | Yaxşı | 6108346 | 150 | 5 | 10/0,4 | 250 | 1 | 70 | 2023 | 75
1689 | KTM | Bərdə | Türkmən kəndi | Yaxşı | 6108347 | 40 | 0 | 10/0,4 | 250 | 1 | 70 | 2023 | 75
1690 | KTM | Bərdə | Qaradağlı kəndi | Yaxşı | 6108334 | 30 | 0 | 10/0,4 | 100 | 1 | 70 | 2023 | 32
1691 | KTM | Bərdə | Şorəlli kəndi | Yaxşı | 6108340 | 45 | 0 | 10/0,4 | 160 | 1 | 70 | 2023 | 32
1692 | KTM | Bərdə | B.Hacıyev küçəsi | Yaxşı | 6108341 | 50 | 0 | 10/0,4 | 160 | 1 | 70 | 2023 | 32
1693 | KTM | Bərdə | İmamqulubəyli kəndi | Yaxşı | 6108345 | 18 | 0 | 10/0,4 | 250 | 1 | 70 | 2023 | 75
1694 | KTM | Bərdə | Zümürxan kəndi | Yaxşı | 6108310 | 0 | 1 | 10/0,4 | 63 | 1 | 70 | 2022 | 22
1695 | KTM | Bərdə | Kürdborakı kəndi | Yaxşı | 6108329 | 0 | 1 | 10/0,4 | 63 | 1 | 70 | 2022 | 22
1696 | KTM | Bərdə | İkinci Nazırlı kəndi | Yaxşı | 6108328 | 0 | 1 | 10/0,4 | 63 | 1 | 70 | 2022 | 22
1697 | KTM | Bərdə | Qazaxlar kəndi | Yaxşı | 6108335 | 22 | 0 | 10/0,4 | 100 | 1 | 70 | 2023 | 32
1698 | KTM | Bərdə | Hacılı kəndi | Yaxşı | 6108336 | 28 | 0 | 10/0,4 | 100 | 1 | 70 | 2023 | 32
1699 | KTM | Bərdə | Tumaslı kəndi | Yaxşı | 6108337 | 30 | 0 | 10/0,4 | 100 | 1 | 70 | 2023 | 32
1700 | KTM | Bərdə | Qaratəpə kəndi | Yaxşı | 6108312 | 0 | 1 | 10/0,4 | 100 | 1 | 70 | 2022 | 32
1701 | KTM | Bərdə | Hacallı kəndi | Yaxşı | 6108322 | 0 | 1 | 10/0,4 | 63 | 1 | 70 | 2022 | 22
1702 | KTM | Bərdə | Əmirli kəndi | Yaxşı | 6108325 | 0 | 1 | 10/0,4 | 63 | 1 | 70 | 2022 | 22
1703 | KTM | Bərdə | Xanərəb kəndi | Yaxşı | 6108326 | 0 | 1 | 10/0,4 | 63 | 1 | 70 | 2022 | 22
1704 | KTM | Bərdə | Birinci Qaradəmirçi kəndi | Yaxşı | 6108324 | 0 | 1 | 10/0,4 | 63 | 1 | 70 | 2022 | 22
1705 | KTM | Bərdə | Körpüsındıran kəndi | Yaxşı | 6108323 | 0 | 1 | 10/0,4 | 63 | 1 | 70 | 2022 | 22
1706 | KTM | Bərdə | Seyid Yusifli kəndi | Yaxşı | 6108343 | 50 | 1 | 10/0,4 | 250 | 1 | 70 | 2023 | 75
1707 | KTM | Bərdə | Mehdixanlı kəndi | Yaxşı | 6108327 | 0 | 1 | 10/0,4 | 63 | 1 | 70 | 2022 | 22
1708 | KTM | Bərdə | Xanxanımlı kəndi | Yaxşı | 6108330 | 0 | 1 | 10/0,4 | 63 | 1 | 70 | 2022 | 22
1709 | KTM | Bərdə | Bala Qəcər kəndi | Yaxşı | 6108331 | 0 | 1 | 10/0,4 | 63 | 1 | 70 | 2022 | 22
1710 | KTM | Bərdə | Azad Qaraqoyunlu kəndi | Yaxşı | 6108301 | 0 | 1 | 10/0,4 | 63 | 1 | 70 | 2021 | 22
1711 | KTM | Bərdə | Köçərli kəndi | Yaxşı | 6108302 | 0 | 1 | 10/0,4 | 63 | 1 | 70 | 2021 | 22
1712 | KTM | Bərdə | Soğanverdilər kəndi | Yaxşı | 6108311 | 0 | 1 | 10/0,4 | 63 | 1 | 70 | 2022 | 22
Bərdə EŞ-nin rəisi: S.Məhərrəmov
Bərdə EŞ-nin baş mühəndisi: S.Abbasov