## Samux
Sıra sayı | Tipi | Rayon | Ünvanı | Texniki vəziyyəti | Dispetçer nömrəsi | Abonent sayı |  | Transformator | [5 empty] | Qeyd
[6 empty] | Əhali | Qeyri əhali | Gərginliyi (kV) | Gücü (kVA) | Sayı | Yüklənməsi, %-lə | İstismara verildiyi tarix | Sərbəst gücü (kVt)
1 | TM | Samux | Samux şəhəri | Yaxşı | 5070004 | 101 | 2 | 10/0,4 | 630 | 1 | 68 | 1981 | 75.6
2 | TM | Samux | Samux şəhəri | Yaxşı | 5070005 | 20 | 2 | 10/0,4 | 100 | 1 | 67 | 1967 | 13
3 | TM | Samux | Samux şəhəri | Kafi | 5070006 | 9 | 3 | 10/0,4 | 100 | 1 | 68 | 1986 | 12
4 | TM | Samux | Samux şəhəri | Kafi | 5070007 | 69 | 4 | 10/0,4 | 400 | 1 | 70 | 1980 | 40
5 | TM | Samux | Samux şəhəri | Kafi | 5070009 | 50 | 0 | 10/0,4 | 250 | 1 | 71 | 1988 | 22.5
6 | TM | Samux | Samux şəhəri | Kafi | 5070010 | 70 | 1 | 10/0,4 | 250 | 1 | 66 | 1973 | 35
7 | TM | Samux | Samux şəhəri | Kafi | 5070011 | 91 | 0 | 10/0,4 | 400 | 1 | 67 | 1980 | 52
8 | TM | Samux | Samux şəhəri | Kafi | 5070012 | 3 | 0 | 10/0,4 | 160 | 1 | 63 | 1984 | 27.2
9 | TM | Samux | Samux şəhəri | Kafi | 5070014 | 62 | 1 | 10/0,4 | 250 | 1 | 75 | 1985 | 12.5
10 | TM | Samux | Samux şəhəri | Kafi | 5070015 | 141 | 11 | 10/0,4 | 250 | 1 | 76 | 1990 | 10
11 | TM | Samux | Samux şəhəri | Kafi | 5070016 | 175 | 30 | 10/0,4 | 630 | 1 | 71 | 1978 | 56.7
12 | TM | Samux | Samux şəhəri | Kafi | 5070017 | 0 | 0 | 10/0,4 | 100 | 1 | 71 | 1997 | 9
13 | TM | Samux | Samux şəhəri | Kafi | 5070018 | 11 | 3 | 10/0,4 | 100 | 1 | 68 | 1999 | 12
14 | TM | Samux | Samux şəhəri | Kafi | 5070019 | 1 | 0 | 10/0,4 | 100 | 1 | 70 | 1983 | 10
15 | TM | Samux | Samux şəhəri | Kafi | 5070020 | 6 | 0 | 10/0,4 | 100 | 1 | 73 | 2007 | 7
16 | TM | Samux | Samux şəhəri | Kafi | 5070023 | 65 | 3 | 10/0,4 | 400 | 1 | 69 | 1989 | 44
17 | TM | Samux | Samux şəhəri | Kafi | 5070024 | 32 | 6 | 10/0,4 | 100 | 1 | 68 | 1985 | 12
18 | TM | Samux | Samux şəhəri | Kafi | 5070025 | 0 | 3 | 10/0,4 | 160 | 1 | 71 | 1998 | 14.4
19 | TM | Samux | Samux şəhəri | Kafi | 5073001 | 0 | 1 | 10/0,4 | 160 | 1 | 72 | 2001 | 12.8 | Artezian quyusuna xidmət edir
20 | TM | Samux | Samux şəhəri | Kafi | 5073002 | 0 | 1 | 10/0,4 | 25 | 1 | 70 | 1994 | 2.5 | Artezian quyusuna xidmət edir
21 | TM | Samux | Samux şəhəri | Kafi | 5073004 | 0 | 0 | 10/0,4 | 250 | 1 | 78 | 2008 | 5 | Artezian quyusuna xidmət edir
22 | TM | Samux | Samux şəhəri | Kafi | 5073005 | 0 | 0 | 10/0,4 | 25 | 1 | 75 | 2007 | 1.25
23 | TM | Samux | Samux şəhəri | Kafi | 5073006 | 0 | 1 | 10/0,4 | 100 | 1 | 72 | 2005 | 8 | Artezian quyusuna xidmət edir
24 | TM | Samux | Samux şəhəri | Kafi | 5073007 | 0 | 0 | 10/0,4 | 100 | 1 | 74 | 2007 | 6 | Artezian quyusuna xidmət edir
25 | TM | Samux | Samux şəhəri | Kafi | 5073008 | 0 | 1 | 10/0,4 | 250 | 1 | 68 | 1980 | 30 | Artezian quyusuna xidmət edir
26 | TM | Samux | Samux şəhəri | Kafi | 5073009 | 0 | 2 | 10/0,4 | 63 | 1 | 70 | 1992 | 6.3 | Artezian quyusuna xidmət edir
27 | TM | Samux | Samux şəhəri | Kafi | 5073010 | 0 | 1 | 10/0,4 | 100 | 1 | 67 | 1979 | 13 | Artezian quyusuna xidmət edir
28 | TM | Samux | Samux şəhəri | Kafi | 5073011 | 0 | 1 | 10/0,4 | 63 | 1 | 71 | 1986 | 5.67 | Artezian quyusuna xidmət edir
29 | TM | Samux | Samux şəhəri | Kafi | 5073016 | 0 | 2 | 10/0,4 | 100 | 1 | 65 | 1965 | 15 | Artezian quyusuna xidmət edir
30 | TM | Samux | Samux şəhəri | Kafi | 5073017 | 0 | 1 | 10/0,4 | 63 | 1 | 68 | 1970 | 7.56 | Artezian quyusuna xidmət edir
31 | TM | Samux | Samux şəhəri | Kafi | 5073020 | 0 | 1 | 10/0,4 | 100 | 1 | 64 | 1971 | 16 | Artezian quyusuna xidmət edir
32 | TM | Samux | Samux şəhəri | Kafi | 5073022 | 0 | 1 | 10/0,4 | 63 | 1 | 71 | 1988 | 5.67
33 | TM | Samux | Samux şəhəri | Kafi | 5073023 | 1 | 1 | 10/0,4 | 100 | 1 | 72 | 1992 | 8 | Artezian quyusuna xidmət edir
34 | TM | Samux | Samux şəhəri | Kafi | 5073024 | 0 | 1 | 10/0,4 | 100 | 1 | 76 | 1987 | 4 | Artezian quyusuna xidmət edir
35 | TM | Samux | Samux şəhəri | Kafi | 5073026 | 0 | 1 | 10/0,4 | 160 | 1 | 71 | 1988 | 14.4 | Artezian quyusuna xidmət edir
36 | TM | Samux | Samux şəhəri | Kafi | 5073027 | 0 | 1 | 10/0,4 | 100 | 1 | 69 | 1987 | 11 | Artezian quyusuna xidmət edir
37 | TM | Samux | Samux şəhəri | Kafi | 5073028 | 0 | 1 | 10/0,4 | 100 | 1 | 70 | 1991 | 10 | Artezian quyusuna xidmət edir
38 | TM | Samux | Samux şəhəri | Kafi | 5073029 | 1 | 2 | 10/0,4 | 100 | 1 | 70 | 1991 | 10 | Artezian quyusuna xidmət edir
39 | TM | Samux | Samux şəhəri | Kafi | 5073030 | 0 | 1 | 10/0,4 | 100 | 1 | 72 | 1991 | 8 | Artezian quyusuna xidmət edir
40 | TM | Samux | Samux şəhəri | Kafi | 5073033 | 0 | 1 | 10/0,4 | 100 | 1 | 65 | 1984 | 15 | Artezian quyusuna xidmət edir
41 | TM | Samux | Samux şəhəri | Kafi | 5073037 | 0 | 1 | 10/0,4 | 63 | 1 | 67 | 1979 | 8.19 | Artezian quyusuna xidmət edir
42 | TM | Samux | Samux şəhəri | Kafi | 5073038 | 0 | 1 | 10/0,4 | 63 | 1 | 68 | 1981 | 7.56 | Artezian quyusuna xidmət edir
43 | TM | Samux | Samux şəhəri | Kafi | 5073042 | 0 | 1 | 10/0,4 | 100 | 1 | 67 | 1978 | 13 | Artezian quyusuna xidmət edir
44 | TM | Samux | Samux şəhəri | Kafi | 5073043 | 0 | 1 | 10/0,4 | 63 | 1 | 69 | 1978 | 6.93 | Artezian quyusuna xidmət edir
45 | TM | Samux | Samux şəhəri | Kafi | 5073044 | 0 | 0 | 10/0,4 | 100 | 1 | 76 | 1990 | 4 | Artezian quyusuna xidmət edir
46 | TM | Samux | Samux şəhəri | Kafi | 5073045 | 0 | 1 | 10/0,4 | 63 | 1 | 64 |  | 10.08 | Artezian quyusuna xidmət edir
47 | TM | Samux | Samux şəhəri | Kafi | 5073065 | 0 | 1 | 10/0,4 | 100 | 1 | 70 | 1989 | 10 | Artezian quyusuna xidmət edir
48 | TM | Samux | Samux şəhəri | Kafi | 5073107 | 0 | 1 | 10/0,4 | 63 | 1 | 71 |  | 5.67 | Artezian quyusuna xidmət edir
49 | TM | Samux | Samux şəhəri | Kafi | 5073245 | 0 | 0 | 10/0,4 | 63 | 1 | 70 |  | 6.3
50 | TM | Samux | Samux şəhəri | Kafi | 5073246 | 0 | 1 | 10/0,4 | 63 | 1 | 68 |  | 7.56 | Artezian quyusuna xidmət edir
51 | TM | Samux | Samux şəhəri | Kafi | 5073253 | 0 | 1 | 10/0,4 | 63 | 1 | 68 | 1985 | 7.56 | Artezian quyusuna xidmət edir
52 | TM | Samux | Samux şəhəri | Kafi | 5073606 | 0 | 4 | 10/0,4 | 630 | 1 | 68 |  | 75.6 | Artezian quyusuna xidmət edir
53 | TM | Samux | Samux şəhəri | Kafi | 5073612 | 0 | 0 | 10/0,4 | 400 | 1 | 65 |  | 60 | Artezian quyusuna xidmət edir
54 | TM | Samux | Samux şəhəri | Kafi | 5073692 | 0 | 1 | 10/0,4 | 63 | 1 | 64 |  | 10.08 | Artezian quyusuna xidmət edir
55 | TM | Samux | Samux şəhəri | Kafi | 5073697 | 0 | 2 | 10/0,4 | 63 | 1 | 72 |  | 5.04 | Artezian quyusuna xidmət edir
56 | TM | Samux | Samux şəhəri | Kafi | 5073036 | 0 | 2 | 10/0,4 | 63 | 1.1 | 67 |  | 8.19 | Artezian quyusuna xidmət edir
57 | TM | Samux | Samux şəhəri | Kafi | 5070026 | 28 | 1 | 10/0,4 | 63 | 1 | 71 |  | 5.67
58 | TM | Samux | Samux şəhəri | Kafi | 5070027 | 40 | 2 | 10/0,4 | 100 | 1 | 77 | 1990 | 3
59 | TM | Samux | Ziyadlı kəndi | Kafi | 5070028 | 21 | 1 | 10/0,4 | 63 | 1 | 71 | 1978 | 5.67
60 | TM | Samux | Ziyadlı kəndi | Kafi | 5070029 | 24 | 0 | 10/0,4 | 100 | 1 | 68 | 1974 | 12
61 | TM | Samux | Ziyadlı kəndi | Kafi | 5070030 | 61 | 1 | 10/0,4 | 100 | 1 | 66 | 1972 | 14
62 | TM | Samux | Ziyadlı kəndi | Kafi | 5070031 | 24 | 0 | 10/0,4 | 100 | 1 | 68 | 1975 | 12
63 | TM | Samux | Ziyadlı kəndi | Kafi | 5070032 | 36 | 6 | 10/0,4 | 100 | 1 | 66 | 1972 | 14
64 | TM | Samux | Ziyadlı kəndi | Kafi | 5070033 | 32 | 1 | 10/0,4 | 160 | 1 | 69 | 1987 | 17.6
65 | TM | Samux | Ziyadlı kəndi | Kafi | 5070034 | 27 | 10 | 10/0,4 | 160 | 1 | 66 | 1959 | 22.4
66 | TM | Samux | Ziyadlı kəndi | Kafi | 5070035 | 15 | 7 | 10/0,4 | 160 | 1 | 73 | 2007 | 11.2
67 | TM | Samux | Ziyadlı kəndi | Kafi | 5070036 | 38 | 0 | 10/0,4 | 160 | 1 | 69 | 1977 | 17.6
68 | TM | Samux | Ziyadlı kəndi | Kafi | 5070037 | 44 | 0 | 10/0,4 | 250 | 1 | 70 | 1991 | 25
69 | TM | Samux | Ziyadlı kəndi | Kafi | 5070038 | 33 | 0 | 10/0,4 | 250 | 1 | 73 | 1980 | 17.5
70 | TM | Samux | Ziyadlı kəndi | Kafi | 5070039 | 41 | 0 | 10/0,4 | 250 | 1 | 70 | 1990 | 25
71 | TM | Samux | Ziyadlı kəndi | Kafi | 5070040 | 79 | 2 | 10/0,4 | 315 | 1 | 66 | 1974 | 44.1
72 | TM | Samux | Sərkar kəndi | Kafi | 5070041 | 5 | 1 | 10/0,4 | 100 | 1 | 72 | 1984 | 8
73 | TM | Samux | Sərkar kəndi | Kafi | 5070042 | 63 | 6 | 10/0,4 | 100 | 1 | 70 | 1990 | 10
74 | TM | Samux | Sərkar kəndi | Kafi | 5070043 | 36 | 3 | 10/0,4 | 100 | 1 | 68 | 1995 | 12
75 | TM | Samux | Sərkar kəndi | Kafi | 5070044 | 37 | 2 | 10/0,4 | 100 | 1 | 72 | 2004 | 8
76 | TM | Samux | Sərkar kəndi | Kafi | 5070045 | 24 | 1 | 10/0,4 | 100 | 1 | 72 | 1985 | 8
77 | TM | Samux | Sərkar kəndi | Kafi | 5070047 | 44 | 0 | 10/0,4 | 160 | 1 | 68 | 1985 | 19.2
78 | TM | Samux | Sərkar kəndi | Kafi | 5070048 | 92 | 2 | 10/0,4 | 160 | 1 | 70 | 1976 | 16
79 | TM | Samux | Sərkar kəndi | Kafi | 5070049 | 1 | 13 | 10/0,4 | 160 | 1 | 68 | 1985 | 19.2
80 | TM | Samux | Sərkar kəndi | Kafi | 5070050 | 77 | 1 | 10/0,4 | 160 | 1 | 69 | 1988 | 17.6
81 | TM | Samux | Sərkar kəndi | Kafi | 5070052 | 49 | 3 | 10/0,4 | 160 | 1 | 71 | 1978 | 14.4
82 | TM | Samux | Sərkar kəndi | Kafi | 5070054 | 85 | 3 | 10/0,4 | 160 | 1 | 76 |  | 6.4
83 | TM | Samux | Sərkar kəndi | Kafi | 5070055 | 55 | 1 | 10/0,4 | 250 | 1 | 71 | 1793 | 22.5
84 | TM | Samux | Sərkar kəndi | Kafi | 5070056 | 49 | 2 | 10/0,4 | 250 | 1 | 66 | 1971 | 35
85 | TM | Samux | Sərkar kəndi | Kafi | 5070058 | 74 | 4 | 10/0,4 | 250 | 1 | 70 | 1990 | 25
86 | TM | Samux | Ziyadlı kəndi | Kafi | 5073047 | 0 | 1 | 10/0,4 | 100 | 1 | 71 | 1998 | 9 | Artezian quyusuna xidmət edir
87 | TM | Samux | Sərkar kəndi | Kafi | 5073048 | 1 | 6 | 10/0,4 | 100 | 1 | 72 | 2005 | 8 | Artezian quyusuna xidmət edir
88 | TM | Samux | Ziyadlı kəndi | Kafi | 5073049 | 0 | 1 | 10/0,4 | 63 | 1 | 67 | 1980 | 8.19 | Artezian quyusuna xidmət edir
89 | TM | Samux | Ziyadlı kəndi | Kafi | 5073050 | 0 | 1 | 10/0,4 | 100 | 1 | 68 | 1984 | 12 | Artezian quyusuna xidmət edir
90 | TM | Samux | Ziyadlı kəndi | Kafi | 5073051 | 0 | 1 | 10/0,4 | 100 | 1 | 70 | 1990 | 10 | Artezian quyusuna xidmət edir
91 | TM | Samux | Ziyadlı kəndi | Kafi | 5073052 | 0 | 1 | 10/0,4 | 63 | 1 | 72 | 2004 | 5.04 | Artezian quyusuna xidmət edir
92 | TM | Samux | Sərkar kəndi | Kafi | 5073055 | 0 | 1 | 10/0,4 | 63 | 1 | 65 |  | 9.45 | Artezian quyusuna xidmət edir
93 | TM | Samux | Sərkar kəndi | Kafi | 5073056 | 0 | 1 | 10/0,4 | 100 | 1 | 76 | 1969 | 4 | Artezian quyusuna xidmət edir
94 | TM | Samux | Sərkar kəndi | Kafi | 5073058 | 0 | 1 | 10/0,4 | 63 | 1 | 70 | 1994 | 6.3 | Artezian quyusuna xidmət edir
95 | TM | Samux | Sərkar kəndi | Kafi | 5073061 | 0 | 1 | 10/0,4 | 100 | 1 | 67 | 1980 | 13 | Artezian quyusuna xidmət edir
96 | TM | Samux | Sərkar kəndi | Kafi | 5073063 | 0 | 1 | 10/0,4 | 100 | 1 | 71 | 1977 | 9 | Artezian quyusuna xidmət edir
97 | TM | Samux | Sərkar kəndi | Kafi | 5073064 | 0 | 1 | 10/0,4 | 100 | 1 | 66 | 1974 | 14 | Artezian quyusuna xidmət edir
98 | TM | Samux | Sərkar kəndi | Kafi | 5073067 | 0 | 1 | 10/0,4 | 100 | 1 | 70 | 1990 | 10 | Artezian quyusuna xidmət edir
99 | TM | Samux | Sərkar kəndi | Kafi | 5073068 | 0 | 1 | 10/0,4 | 63 | 1 | 66 | 1971 | 8.82 | Artezian quyusuna xidmət edir
100 | TM | Samux | Sərkar kəndi | Kafi | 5073069 | 0 | 1 | 10/0,4 | 100 | 1 | 71 | 1989 | 9 | Artezian quyusuna xidmət edir
101 | TM | Samux | Sərkar kəndi | Kafi | 5073072 | 0 | 1 | 10/0,4 | 100 | 1 | 68 | 1982 | 12 | Artezian quyusuna xidmət edir
102 | TM | Samux | Sərkar kəndi | Kafi | 5073620 | 0 | 1 | 10/0,4 | 100 | 1 | 66 | 1974 | 14 | Artezian quyusuna xidmət edir
103 | TM | Samux | Sərkar kəndi | Kafi | 5070046 | 43 | 0 | 10/0,4 | 100 | 1 | 67 | 1976 | 13
104 | TM | Samux | Sərkar kəndi | Kafi | 5070051 | 61 | 1 | 10/0,4 | 160 | 1 | 69 | 1988 | 17.6
105 | TM | Samux | Sərkar kəndi | Kafi | 5070053 | 55 | 2 | 10/0,4 | 160 | 1 | 71 | 1988 | 14.4
106 | TM | Samux | Sərkar kəndi | Kafi | 5070057 | 36 | 0 | 10/0,4 | 250 | 1 | 77 | 2003 | 7.5
107 | TM | Samux | Sərkar kəndi | Kafi | 5070059 | 91 | 3 | 10/0,4 | 400 | 1 | 71 | 1998 | 36
108 | TM | Samux | Sərkar kəndi | Kafi | 5073057 | 0 | 2 | 10/0,4 | 100 | 1 | 68 | 1984 | 12 | Artezian quyusuna xidmət edir
109 | TM | Samux | Sərkar kəndi | Kafi | 5073059 | 0 | 1 | 10/0,4 | 100 | 1 | 68 | 1984 | 12 | Artezian quyusuna xidmət edir
110 | TM | Samux | Sərkar kəndi | Kafi | 5073062 | 0 | 1 | 10/0,4 | 100 | 1 | 68 | 1982 | 12 | Artezian quyusuna xidmət edir
111 | TM | Samux | Sərkar kəndi | Kafi | 5073066 | 0 | 6 | 10/0,4 | 63 | 1 | 72 | 2004 | 5.04 | Artezian quyusuna xidmət edir
112 | TM | Samux | Sərkar kəndi | Kafi | 5073070 | 0 | 1 | 10/0,4 | 63 | 1 | 66 | 1972 | 8.82 | Artezian quyusuna xidmət edir
113 | TM | Samux | Sərkar kəndi | Kafi | 5073071 | 33 | 2 | 10/0,4 | 100 | 1 | 68 | 1983 | 12 | Artezian quyusuna xidmət edir
114 | TM | Samux | Sərkar kəndi | Kafi | 5073073 | 0 | 2 | 10/0,4 | 63 | 1 | 66 | 1972 | 8.82 | Artezian quyusuna xidmət edir
115 | TM | Samux | Sərkar kəndi | Kafi | 5073076 | 0 | 2 | 10/0,4 | 63 | 1 | 72 | 2004 | 5.04 | Artezian quyusuna xidmət edir
116 | TM | Samux | Sərkar kəndi | Kafi | 5073075 | 0 | 1 | 10/0,4 | 63 | 1 | 73 | 2007 | 4.41 | Artezian quyusuna xidmət edir
117 | TM | Samux | Sarıqamış kəndi | Kafi | 5073078 | 1 | 1 | 10/0,4 | 100 | 1 | 76 | 1992 | 4 | Artezian quyusuna xidmət edir
118 | TM | Samux | Sarıqamış kəndi | Kafi | 5073079 | 0 | 1 | 10/0,4 | 100 | 1 | 72 | 2002 | 8 | Artezian quyusuna xidmət edir
119 | TM | Samux | Sarıqamış kəndi | Kafi | 5073080 | 0 | 1 | 10/0,4 | 63 | 1 | 72 | 2002 | 5.04 | Artezian quyusuna xidmət edir
120 | TM | Samux | Qovlarsarı kəndi | Kafi | 5073081 | 0 | 1 | 10/0,4 | 100 | 1 | 72 | 2002 | 8 | Artezian quyusuna xidmət edir
121 | TM | Samux | Qovlarsarı kəndi | Kafi | 5073082 | 0 | 1 | 10/0,4 | 100 | 1 | 72 | 2002 | 8 | Artezian quyusuna xidmət edir
122 | TM | Samux | Qarayeri qəsəbəsi | Kafi | 5073086 | 0 | 1 | 10/0,4 | 100 | 1 | 68 | 1985 | 12 | Artezian quyusuna xidmət edir
123 | TM | Samux | Qarayeri qəsəbəsi | Kafi | 5073087 | 0 | 1 | 10/0,4 | 63 | 1 | 68 | 1982 | 7.56 | Artezian quyusuna xidmət edir
124 | TM | Samux | Qovlarsarı kəndi | Kafi | 5073090 | 0 | 1 | 10/0,4 | 63 | 1 | 71 | 1986 | 5.67 | Artezian quyusuna xidmət edir
125 | TM | Samux | Qovlarsarı kəndi | Kafi | 5073091 | 0 | 1 | 10/0,4 | 100 | 1 | 66 | 1967 | 14 | Artezian quyusuna xidmət edir
126 | TM | Samux | Qovlarsarı kəndi | Kafi | 5073092 | 0 | 1 | 10/0,4 | 63 | 1 | 67 | 1977 | 8.19 | Artezian quyusuna xidmət edir
127 | TM | Samux | Qovlarsarı kəndi | Kafi | 5073093 | 0 | 1 | 10/0,4 | 100 | 1 | 67 | 1980 | 13 | Artezian quyusuna xidmət edir
128 | TM | Samux | Qovlarsarı kəndi | Kafi | 5073094 | 0 | 1 | 10/0,4 | 63 | 1 | 70 | 1990 | 6.3 | Artezian quyusuna xidmət edir
129 | TM | Samux | Qovlarsarı kəndi | Kafi | 5073076 | 0 | 1 | 10/0,4 | 63 | 1 | 71 |  | 5.67 | Artezian quyusuna xidmət edir
130 | TM | Samux | Qovlarsarı kəndi | Kafi | 5073096 | 0 | 2 | 10/0,4 | 63 | 1 | 77 | 2003 | 1.89 | Artezian quyusuna xidmət edir
131 | TM | Samux | Sarıqamış kəndi | Kafi | 5073098 | 0 | 1 | 10/0,4 | 100 | 1 | 71 | 1979 | 9 | Artezian quyusuna xidmət edir
132 | TM | Samux | Sarıqamış kəndi | Kafi | 5073099 | 0 | 1 | 10/0,4 | 100 | 1 | 67 | 1978 | 13 | Artezian quyusuna xidmət edir
133 | TM | Samux | Sarıqamış kəndi | Kafi | 5073100 | 0 | 1 | 10/0,4 | 63 | 1 | 67 | 1978 | 8.19 | Artezian quyusuna xidmət edir
134 | TM | Samux | Sarıqamış kəndi | Kafi | 5073101 | 0 | 1 | 10/0,4 | 100 | 1 | 67 | 1978 | 13 | Artezian quyusuna xidmət edir
135 | TM | Samux | Sarıqamış kəndi | Kafi | 5073102 | 0 | 1 | 10/0,4 | 40 | 1 | 69 | 1989 | 4.4 | Artezian quyusuna xidmət edir
136 | TM | Samux | Sarıqamış kəndi | Kafi | 5073103 | 0 | 1 | 10/0,4 | 63 | 1 | 67 | 1979 | 8.19 | Artezian quyusuna xidmət edir
137 | TM | Samux | Sərkar kəndi | Kafi | 5073108 | 0 | 1 | 10/0,4 | 100 | 1 | 69 | 1987 | 11 | Artezian quyusuna xidmət edir
138 | TM | Samux | Sarıqamış kəndi | Kafi | 5073124 | 0 | 1 | 10/0,4 | 63 | 1 | 68 | 1985 | 7.56 | Artezian quyusuna xidmət edir
139 | TM | Samux | Sərkar kəndi | Kafi | 5073163 | 1 | 1 | 10/0,4 | 63 | 1 | 73 | 2007 | 4.41 | Artezian quyusuna xidmət edir
140 | TM | Samux | Qarayeri qəsəbəsi | Kafi | 5073446 | 0 | 1 | 10/0,4 | 100 | 1 | 66 | 1967 | 14 | Artezian quyusuna xidmət edir
141 | TM | Samux | Qovlarsarı kəndi | Kafi | 5073470 | 0 | 2 | 10/0,4 | 100 | 1 | 76 | 1979 | 4 | Artezian quyusuna xidmət edir
142 | TM | Samux | Sarıqamış kəndi | Kafi | 5073479 | 0 | 3 | 10/0,4 | 100 | 1 | 69 | 1989 | 11 | Artezian quyusuna xidmət edir
143 | TM | Samux | Seyidlər kəndi | Kafi | 5073488 | 0 | 1 | 10/0,4 | 63 | 1 | 73 | 2008 | 4.41 | Artezian quyusuna xidmət edir
144 | TM | Samux | Seyidlər kəndi | Kafi | 5073489 | 0 | 1 | 10/0,4 | 63 | 1 | 73 | 2004 | 4.41 | Artezian quyusuna xidmət edir
145 | TM | Samux | Qarayeri qəsəbəsi | Kafi | 5073642 | 0 | 1 | 10/0,4 | 63 | 1 | 70 |  | 6.3 | Artezian quyusuna xidmət edir
146 | TM | Samux | Sarıqamış kəndi | Kafi | 5073644 | 0 | 3 | 10/0,4 | 63 | 1 | 73 | 2009 | 4.41 | Artezian quyusuna xidmət edir
147 | TM | Samux | Sarıqamış kəndi | Kafi | 5073645 | 1 | 2 | 10/0,4 | 63 | 1 | 73 | 2009 | 4.41 | Artezian quyusuna xidmət edir
148 | TM | Samux | Seyidlər kəndi | Kafi | 5073651 | 0 | 1 | 10/0,4 | 63 | 1 | 74 | 2009 | 3.78 | Artezian quyusuna xidmət edir
149 | TM | Samux | Qovlarsarı kəndi | Kafi | 5073656 | 0 | 1 | 10/0,4 | 63 | 1 | 73 | 2007 | 4.41 | Artezian quyusuna xidmət edir
150 | TM | Samux | Məhsəti küçəsi | Kafi | 5073109 | 0 | 5 | 10/0,4 | 630 | 1 | 65 |  | 94.5 | Artezian quyusuna xidmət edir
151 | TM | Samux | Sərkar kəndi | Kafi | 5073046 | 0 | 1 | 10/0,4 | 400 | 1 | 73 | 2008 | 28 | Artezian quyusuna xidmət edir
152 | TM | Samux | Kolayır kəndi | Kafi | 5073074 | 0 | 4 | 10/0,4 | 250 | 1 | 73 | 2009 | 17.5 | Artezian quyusuna xidmət edir
153 | TM | Samux | Qarayeri qəsəbəsi | Kafi | 5073110 | 0 | 1 | 10/0,4 | 250 | 1 | 72 | 2001 | 20 | Artezian quyusuna xidmət edir
154 | TM | Samux | Aznixi qəsəbəsi | Kafi | 5073111 | 1 | 1 | 10/0,4 | 180 | 1 | 72 | 2002 | 14.4 | Artezian quyusuna xidmət edir
155 | TM | Samux | Gülçülük | Kafi | 5073113 | 0 | 1 | 10/0,4 | 250 | 1 | 72 | 2000 | 20 | Artezian quyusuna xidmət edir
156 | TM | Samux | Aznixi qəsəbəsi | Kafi | 5073114 | 0 | 1 | 10/0,4 | 250 | 1 | 72 | 2004 | 20 | Artezian quyusuna xidmət edir
157 | TM | Samux | Aznixi qəsəbəsi | Kafi | 5073115 | 0 | 2 | 10/0,4 | 320 | 1 | 71 | 2000 | 28.8 | Artezian quyusuna xidmət edir
158 | TM | Samux | Qarayeri qəsəbəsi | Kafi | 5073116 | 0 | 0 | 10/0,4 | 630 | 1 | 71 | 2000 | 56.7 | Artezian quyusuna xidmət edir
159 | TM | Samux | Sərkar kəndi | Kafi | 5073117 | 0 | 1 | 10/0,4 | 250 | 1 | 71 | 2000 | 22.5 | Artezian quyusuna xidmət edir
160 | TM | Samux | Aznixi qəsəbəsi | Kafi | 5073118 | 0 | 2 | 10/0,4 | 100 | 1 | 70 | 1995 | 10 | Artezian quyusuna xidmət edir
161 | TM | Samux | Gülçülük | Kafi | 5073119 | 0 | 2 | 10/0,4 | 100 | 1 | 70 | 1995 | 10 | Artezian quyusuna xidmət edir
162 | TM | Samux | Məhsəti küçəsi | Kafi | 5073120 | 0 | 1 | 10/0,4 | 40 | 1 | 70 | 1993 | 4 | Artezian quyusuna xidmət edir
163 | TM | Samux | Gəncə küçəsi | Kafi | 5073121 | 0 | 3 | 10/0,4 | 63 | 1 | 73 | 2007 | 4.41 | Artezian quyusuna xidmət edir
164 | TM | Samux | Sərkar kəndi | Kafi | 5073122 | 0 | 1 | 10/0,4 | 100 | 1 | 73 | 2006 | 7 | Artezian quyusuna xidmət edir
165 | TM | Samux | Ziyadlı kəndi | Kafi | 5073123 | 0 | 1 | 10/0,4 | 63 | 1 | 77 | 2001 | 1.89 | Artezian quyusuna xidmət edir
166 | TM | Samux | Avia masterskoy | Kafi | 5073125 | 0 | 2 | 10/0,4 | 63 | 1 | 71 | 1998 | 5.67 | Artezian quyusuna xidmət edir
167 | TM | Samux | Aznixi qəsəbəsi | Kafi | 5073127 | 0 | 2 | 10/0,4 | 100 | 1 | 68 | 1984 | 12 | Artezian quyusuna xidmət edir
168 | TM | Samux | Aznixi qəsəbəsi | Kafi | 5073128 | 0 | 1 | 10/0,4 | 100 | 1 | 71 | 1984 | 9 | Artezian quyusuna xidmət edir
169 | TM | Samux | Aznixi qəsəbəsi | Kafi | 5073129 | 0 | 4 | 10/0,4 | 63 | 1 | 66 | 1969 | 8.82 | Artezian quyusuna xidmət edir
170 | TM | Samux | Aznixi qəsəbəsi | Kafi | 5073131 | 0 | 5 | 10/0,4 | 250 | 1 | 68 | 1981 | 30 | Artezian quyusuna xidmət edir
171 | TM | Samux | Ziyadlı kəndi | Kafi | 5073132 | 11 | 1 | 10/0,4 | 63 | 1 | 68 | 1986 | 7.56 | Artezian quyusuna xidmət edir
172 | TM | Samux | Ziyadlı kəndi | Kafi | 5073133 | 1 | 2 | 10/0,4 | 63 | 1 | 71 | 1999 | 5.67 | Artezian quyusuna xidmət edir
173 | TM | Samux | Ziyadlı kəndi | Kafi | 5073134 | 0 | 4 | 10/0,4 | 100 | 1 | 72 | 2004 | 8 | Artezian quyusuna xidmət edir
174 | TM | Samux | Kolayır kəndi | Kafi | 5073137 | 0 | 2 | 10/0,4 | 63 | 1 | 67 | 1978 | 8.19 | Artezian quyusuna xidmət edir
175 | TM | Samux | Kolayır kəndi | Kafi | 5073139 | 0 | 3 | 10/0,4 | 63 | 1 | 70 | 1965 | 6.3 | Artezian quyusuna xidmət edir
176 | TM | Samux | Kolayır kəndi | Kafi | 5073140 | 0 | 3 | 10/0,4 | 100 | 1 | 65 | 1965 | 15 | Artezian quyusuna xidmət edir
177 | TM | Samux | Kolayır kəndi | Kafi | 5073141 | 0 | 2 | 10/0,4 | 63 | 1 | 71 | 1977 | 5.67 | Artezian quyusuna xidmət edir
178 | TM | Samux | Kolayır kəndi | Kafi | 5073142 | 0 | 2 | 10/0,4 | 40 | 1 | 76 | 1984 | 1.6 | Artezian quyusuna xidmət edir
179 | TM | Samux | Kolayır kəndi | Kafi | 5073143 | 0 | 7 | 10/0,4 | 63 | 1 | 71 | 1978 | 5.67 | Artezian quyusuna xidmət edir
180 | TM | Samux | Kolayır kəndi | Kafi | 5073144 | 0 | 5 | 10/0,4 | 63 | 1 | 67 | 1979 | 8.19 | Artezian quyusuna xidmət edir
181 | TM | Samux | Kolayır kəndi | Kafi | 5073145 | 0 | 4 | 10/0,4 | 100 | 1 | 68 | 1980 | 12 | Artezian quyusuna xidmət edir
182 | TM | Samux | Kolayır kəndi | Kafi | 5073146 | 0 | 1 | 10/0,4 | 100 | 1 | 66 | 1968 | 14 | Artezian quyusuna xidmət edir
183 | TM | Samux | Samux şəhəri | Kafi | 5073147 | 0 | 1 | 10/0,4 | 100 | 1 | 71 | 1998 | 9 | Artezian quyusuna xidmət edir
184 | TM | Samux | Sərkar kəndi | Kafi | 5073148 | 0 | 3 | 10/0,4 | 100 | 1 | 66 | 1967 | 14 | Artezian quyusuna xidmət edir
185 | TM | Samux | Sərkar kəndi | Kafi | 5073149 | 1 | 1 | 10/0,4 | 63 | 1 | 69 | 1987 | 6.93 | Artezian quyusuna xidmət edir
186 | TM | Samux | Sərkar kəndi | Kafi | 5073150 | 0 | 3 | 10/0,4 | 63 | 1 | 67 | 1977 | 8.19 | Artezian quyusuna xidmət edir
187 | TM | Samux | Sərkar kəndi | Kafi | 5073151 | 0 | 1 | 10/0,4 | 63 | 1 | 66 | 1975 | 8.82 | Artezian quyusuna xidmət edir
188 | TM | Samux | Sərkar kəndi | Kafi | 5073152 | 0 | 1 | 10/0,4 | 63 | 1 | 68 | 1984 | 7.56 | Artezian quyusuna xidmət edir
189 | TM | Samux | Sərkar kəndi | Kafi | 5073153 | 0 | 1 | 10/0,4 | 100 | 1 | 76 | 1986 | 4 | Artezian quyusuna xidmət edir
190 | TM | Samux | Sərkar kəndi | Kafi | 5073154 | 1 | 4 | 10/0,4 | 100 | 1 | 65 | 1965 | 15 | Artezian quyusuna xidmət edir
191 | TM | Samux | Sərkar kəndi | Kafi | 5073155 | 0 | 2 | 10/0,4 | 63 | 1 | 68 | 1983 | 7.56 | Artezian quyusuna xidmət edir
192 | TM | Samux | Sərkar kəndi | Kafi | 5073156 | 0 | 2 | 10/0,4 | 63 | 1 | 74 | 2007 | 3.78 | Artezian quyusuna xidmət edir
193 | TM | Samux | Sərkar kəndi | Kafi | 5073157 | 0 | 2 | 10/0,4 | 63 | 1 | 69 | 1987 | 6.93 | Artezian quyusuna xidmət edir
194 | TM | Samux | Sərkar kəndi | Kafi | 5073158 | 0 | 1 | 10/0,4 | 63 | 1 | 68 | 1982 | 7.56 | Artezian quyusuna xidmət edir
195 | TM | Samux | Sərkar kəndi | Kafi | 5073159 | 0 | 1 | 10/0,4 | 63 | 1 | 72 | 2001 | 5.04 | Artezian quyusuna xidmət edir
196 | TM | Samux | Sərkar kəndi | Kafi | 5073160 | 0 | 2 | 10/0,4 | 63 | 1 | 73 | 2004 | 4.41 | Artezian quyusuna xidmət edir
197 | TM | Samux | Sərkar kəndi | Kafi | 5073161 | 0 | 4 | 10/0,4 | 63 | 1 | 73 | 2008 | 4.41 | Artezian quyusuna xidmət edir
198 | TM | Samux | Sərkar kəndi | Kafi | 5073162 | 0 | 4 | 10/0,4 | 63 | 1 | 73 | 2007 | 4.41 | Artezian quyusuna xidmət edir
199 | TM | Samux | Ziyadlı kəndi | Kafi | 5073183 | 0 | 1 | 10/0,4 | 63 | 1 | 67 | 1978 | 8.19 | Artezian quyusuna xidmət edir
200 | TM | Samux | Aznixi qəsəbəsi | Kafi | 5073213 | 23 | 2 | 10/0,4 | 100 | 1 | 66 | 1972 | 14
201 | TM | Samux | Çobanabdallı kəndi | Kafi | 5073607 | 0 | 1 | 10/0,4 | 63 | 1 | 74 | 2009 | 3.78 | Artezian quyusuna xidmət edir
202 | TM | Samux | Sərkar kəndi | Kafi | 5073619 | 2 | 0 | 10/0,4 | 63 | 1 | 76 |  | 2.52 | Artezian quyusuna xidmət edir
203 | TM | Samux | Sərkar kəndi | Kafi | 5073632 | 0 | 1 | 10/0,4 | 250 | 1 | 74 | 2009 | 15 | Artezian quyusuna xidmət edir
204 | TM | Samux | Aznixi qəsəbəsi | Kafi | 5073653 | 0 | 1 | 10/0,4 | 63 | 1 | 73 | 2009 | 4.41 | Artezian quyusuna xidmət edir
205 | TM | Samux | Gülçülük | Kafi | 5073662 | 0 | 1 | 10/0,4 | 63 | 1 | 70 |  | 6.3 | Artezian quyusuna xidmət edir
206 | TM | Samux | Sərkar kəndi | Kafi | 5073673 | 0 | 1 | 10/0,4 | 100 | 1 | 66 | 1973 | 14 | Artezian quyusuna xidmət edir
207 | TM | Samux | İstilik qəsəbəsi | Kafi | 5073202 | 0 | 1 | 10/0,4 | 63 | 1 | 65 |  | 9.45 | Artezian quyusuna xidmət edir
208 | TM | Samux | Qarayeri qəsəbəsi | Kafi | 5073165 | 0 | 1 | 10/0,4 | 100 | 1 | 70 | 1990 | 10 | Artezian quyusuna xidmət edir
209 | TM | Samux | Ziyadlı kəndi | Kafi | 5073166 | 0 | 1 | 10/0,4 | 63 | 1 | 68 | 1982 | 7.56 | Artezian quyusuna xidmət edir
210 | TM | Samux | Ziyadlı kəndi | Kafi | 5073167 | 0 | 1 | 10/0,4 | 63 | 1 | 68 | 1981 | 7.56 | Artezian quyusuna xidmət edir
211 | TM | Samux | Qovlarsarı kəndi | Kafi | 5070060 | 50 | 0 | 10/0,4 | 320 | 1 | 65 | 1960 | 48
212 | TM | Samux | Qovlarsarı kəndi | Kafi | 5070061 | 0 | 1 | 10/0,4 | 160 | 1 | 65 | 1960 | 24
213 | TM | Samux | Qovlarsarı kəndi | Kafi | 5070062 | 65 | 5 | 10/0,4 | 250 | 1 | 76 | 1988 | 10
214 | TM | Samux | Qovlarsarı kəndi | Kafi | 5070063 | 40 | 1 | 10/0,4 | 160 | 1 | 69 | 1989 | 17.6
215 | TM | Samux | Qovlarsarı kəndi | Kafi | 5070064 | 25 | 0 | 10/0,4 | 100 | 1 | 70 | 1990 | 10
216 | TM | Samux | Qovlarsarı kəndi | Kafi | 5070065 | 44 | 4 | 10/0,4 | 100 | 1 | 71 | 1980 | 9
217 | TM | Samux | Qovlarsarı kəndi | Kafi | 5070066 | 38 | 4 | 10/0,4 | 160 | 1 | 69 | 1989 | 17.6
218 | TM | Samux | Qovlarsarı kəndi | Kafi | 5070067 | 76 | 2 | 10/0,4 | 250 | 1 | 70 | 1995 | 25
219 | TM | Samux | Qovlarsarı kəndi | Kafi | 5070068 | 39 | 1 | 10/0,4 | 100 | 1 | 68 | 1981 | 12
220 | TM | Samux | Qovlarsarı kəndi | Kafi | 5073168 | 0 | 2 | 10/0,4 | 100 | 1 | 73 | 2008 | 7 | Artezian quyusuna xidmət edir
221 | TM | Samux | Qovlarsarı kəndi | Kafi | 5073169 | 0 | 1 | 10/0,4 | 100 | 1 | 67 | 1976 | 13 | Artezian quyusuna xidmət edir
222 | TM | Samux | Qovlarsarı kəndi | Kafi | 5073170 | 0 | 1 | 10/0,4 | 100 | 1 | 68 | 1982 | 12 | Artezian quyusuna xidmət edir
223 | TM | Samux | Qovlarsarı kəndi | Kafi | 5073171 | 0 | 1 | 10/0,4 | 63 | 1 | 67 | 1980 | 8.19 | Artezian quyusuna xidmət edir
224 | TM | Samux | Qovlarsarı kəndi | Kafi | 5073172 | 0 | 1 | 10/0,4 | 100 | 1 | 67 | 1979 | 13 | Artezian quyusuna xidmət edir
225 | TM | Samux | Qovlarsarı kəndi | Kafi | 5073173 | 1 | 1 | 10/0,4 | 100 | 1 | 67 | 1980 | 13 | Artezian quyusuna xidmət edir
226 | TM | Samux | Qovlarsarı kəndi | Kafi | 5073174 | 0 | 1 | 10/0,4 | 100 | 1 | 72 | 2003 | 8 | Artezian quyusuna xidmət edir
227 | TM | Samux | Qovlarsarı kəndi | Kafi | 5073175 | 0 | 2 | 10/0,4 | 63 | 1 | 73 | 2006 | 4.41 | Artezian quyusuna xidmət edir
228 | TM | Samux | Qovlarsarı kəndi | Kafi | 5073176 | 0 | 1 | 10/0,4 | 100 | 1 | 71 | 2000 | 9 | Artezian quyusuna xidmət edir
229 | TM | Samux | Qovlarsarı kəndi | Kafi | 5073177 | 0 | 1 | 10/0,4 | 63 | 1 | 73 | 2006 | 4.41 | Artezian quyusuna xidmət edir
230 | TM | Samux | Kolayır kəndi | Kafi | 5070069 | 29 | 13 | 10/0,4 | 250 | 1 | 66 | 1974 | 35
231 | TM | Samux | Kolayır kəndi | Kafi | 5070070 | 53 | 5 | 10/0,4 | 400 | 1 | 72 | 2004 | 32
232 | TM | Samux | Kolayır kəndi | Kafi | 5070071 | 105 | 11 | 10/0,4 | 630 | 1 | 70 | 1995 | 63
233 | TM | Samux | İstilik qəsəbəsi | Kafi | 5070073 | 159 | 3 | 10/0,4 | 400 | 1 | 71 | 1978 | 36
234 | TM | Samux | İstilik qəsəbəsi | Kafi | 5070074 | 93 | 4 | 10/0,4 | 160 | 1 | 72 | 2004 | 12.8
235 | TM | Samux | Ziyadlı kəndi | Kafi | 5070075 | 2 | 0 | 10/0,4 | 63 | 1 | 68 | 1986 | 7.56
236 | TM | Samux | Ziyadlı kəndi | Kafi | 5070076 | 24 | 1 | 10/0,4 | 100 | 1 | 67 | 1980 | 13
237 | TM | Samux | Ziyadlı kəndi | Kafi | 5070077 | 40 | 1 | 10/0,4 | 100 | 1 | 65 | 1959 | 15
238 | TM | Samux | Sərkar kəndi | Kafi | 5070080 | 39 | 3 | 10/0,4 | 100 | 1 | 71 | 1970 | 9
239 | TM | Samux | Sərkar kəndi | Kafi | 5070081 | 38 | 2 | 10/0,4 | 160 | 1 | 76 | 1978 | 6.4
240 | TM | Samux | Sərkar kəndi | Kafi | 5070082 | 94 | 3 | 10/0,4 | 160 | 1 | 71 | 1992 | 14.4
241 | TM | Samux | Sərkar kəndi | Kafi | 5070083 | 152 | 2 | 10/0,4 | 400 | 1 | 72 | 2003 | 32
242 | TM | Samux | Ziyadlı kəndi | Kafi | 5073135 | 0 | 2 | 10/0,4 | 100 | 1 | 67 | 1980 | 13 | Artezian quyusuna xidmət edir
243 | TM | Samux | Ziyadlı kəndi | Kafi | 5073136 | 0 | 0 | 10/0,4 | 100 | 1 | 67 | 1980 | 13 | Artezian quyusuna xidmət edir
244 | TM | Samux | Sərkar kəndi | Kafi | 5073164 | 0 | 1 | 10/0,4 | 63 | 1 | 70 | 1992 | 6.3 | Artezian quyusuna xidmət edir
245 | TM | Samux | Ziyadlı kəndi | Kafi | 5073178 | 0 | 1 | 10/0,4 | 160 | 1 | 67 | 1980 | 20.8 | Artezian quyusuna xidmət edir
246 | TM | Samux | Kolayır kəndi | Kafi | 5073180 | 0 | 3 | 10/0,4 | 63 | 1 | 73 | 2007 | 4.41 | Artezian quyusuna xidmət edir
247 | TM | Samux | Ziyadlı kəndi | Kafi | 5073181 | 0 | 1 | 10/0,4 | 100 | 1 | 71 | 1968 | 9 | Artezian quyusuna xidmət edir
248 | TM | Samux | Ziyadlı kəndi | Kafi | 5073182 | 0 | 1 | 10/0,4 | 100 | 1 | 66 | 1970 | 14 | Artezian quyusuna xidmət edir
249 | TM | Samux | Ziyadlı kəndi | Kafi | 5073184 | 0 | 1 | 10/0,4 | 100 | 1 | 67 | 1979 | 13 | Artezian quyusuna xidmət edir
250 | TM | Samux | Ziyadlı kəndi | Kafi | 5073185 | 0 | 3 | 10/0,4 | 160 | 1 | 76 | 1983 | 6.4 | Artezian quyusuna xidmət edir
251 | TM | Samux | Ziyadlı kəndi | Kafi | 5073186 | 0 | 1 | 10/0,4 | 100 | 1 | 66 | 1971 | 14 | Artezian quyusuna xidmət edir
252 | TM | Samux | Kolayır kəndi | Kafi | 5073187 | 0 | 1 | 10/0,4 | 100 | 1 | 66 | 1967 | 14 | Artezian quyusuna xidmət edir
253 | TM | Samux | Kolayır kəndi | Kafi | 5073188 | 0 | 1 | 10/0,4 | 100 | 1 | 71 | 1971 | 9 | Artezian quyusuna xidmət edir
254 | TM | Samux | Kolayır kəndi | Kafi | 5073189 | 0 | 1 | 10/0,4 | 63 | 1 | 70 | 1990 | 6.3 | Artezian quyusuna xidmət edir
255 | TM | Samux | Kolayır kəndi | Kafi | 5073190 | 0 | 1 | 10/0,4 | 63 | 1 | 67 | 1979 | 8.19 | Artezian quyusuna xidmət edir
256 | TM | Samux | Kolayır kəndi | Kafi | 5073191 | 0 | 1 | 10/0,4 | 63 | 1 | 70 | 1991 | 6.3 | Artezian quyusuna xidmət edir
257 | TM | Samux | Kolayır kəndi | Kafi | 5073193 | 0 | 1 | 10/0,4 | 100 | 1 | 71 | 1983 | 9 | Artezian quyusuna xidmət edir
258 | TM | Samux | Kolayır kəndi | Kafi | 5073194 | 0 | 1 | 10/0,4 | 100 | 1 | 68 | 1985 | 12 | Artezian quyusuna xidmət edir
259 | TM | Samux | Kolayır kəndi | Kafi | 5073195 | 0 | 1 | 10/0,4 | 63 | 1 | 68 | 1981 | 7.56 | Artezian quyusuna xidmət edir
260 | TM | Samux | Sərkar kəndi | Kafi | 5073196 | 0 | 2 | 10/0,4 | 100 | 1 | 66 | 1975 | 14 | Artezian quyusuna xidmət edir
261 | TM | Samux | Sərkar kəndi | Kafi | 5073197 | 0 | 1 | 10/0,4 | 100 | 1 | 67 | 1976 | 13 | Artezian quyusuna xidmət edir
262 | TM | Samux | Sərkar kəndi | Kafi | 5073198 | 0 | 1 | 10/0,4 | 100 | 1 | 71 | 1977 | 9 | Artezian quyusuna xidmət edir
263 | TM | Samux | Sərkar kəndi | Kafi | 5073199 | 0 | 1 | 10/0,4 | 100 | 1 | 76 | 1981 | 4 | Artezian quyusuna xidmət edir
264 | TM | Samux | Sərkar kəndi | Kafi | 5073200 | 0 | 1 | 10/0,4 | 63 | 1 | 73 | 2004 | 4.41 | Artezian quyusuna xidmət edir
265 | TM | Samux | Sərkar kəndi | Kafi | 5073201 | 0 | 1 | 10/0,4 | 63 | 1 | 68 | 1986 | 7.56 | Artezian quyusuna xidmət edir
266 | TM | Samux | Kolayır kəndi | Kafi | 5073654 | 0 | 1 | 10/0,4 | 63 | 1 | 73 | 2009 | 4.41 | Artezian quyusuna xidmət edir
267 | TM | Samux | Aznixi qəsəbəsi | Kafi | 5070084 | 104 | 3 | 10/0,4 | 63 | 1 | 73 | 2008 | 4.41
268 | TM | Samux | Aznixi qəsəbəsi | Kafi | 5070085 | 102 | 0 | 10/0,4 | 400 | 1 | 68 | 1986 | 48
269 | TM | Samux | Aznixi qəsəbəsi | Kafi | 5073203 | 23 | 4 | 10/0,4 | 400 | 1 | 67 | 1979 | 52
270 | TM | Samux | Kolayır kəndi | Kafi | 5073689 | 0 | 1 | 10/0,4 | 63 | 1 | 65 |  | 9.45 | Artezian quyusuna xidmət edir
271 | TM | Samux | Aznixi qəsəbəsi | Kafi | 5073204 | 0 | 1 | 10/0,4 | 63 | 1 | 71 | 2000 | 5.67 | Artezian quyusuna xidmət edir
272 | TM | Samux | Aznixi qəsəbəsi | Kafi | 5073205 | 0 | 1 | 10/0,4 | 100 | 1 | 72 | 2004 | 8 | Artezian quyusuna xidmət edir
273 | TM | Samux | Aznixi qəsəbəsi | Kafi | 5073207 | 0 | 1 | 10/0,4 | 63 | 1 | 70 | 1992 | 6.3 | Artezian quyusuna xidmət edir
274 | TM | Samux | Aznixi qəsəbəsi | Kafi | 5073214 | 0 | 3 | 10/0,4 | 100 | 1 | 77 | 2001 | 3 | Artezian quyusuna xidmət edir
275 | TM | Samux | Aznixi qəsəbəsi | Kafi | 5073647 | 0 | 1 | 10/0,4 | 63 | 1 | 73 | 2009 | 4.41 | Artezian quyusuna xidmət edir
276 | TM | Samux | Aznixi qəsəbəsi | Kafi | 5070086 | 39 | 4 | 10/0,4 | 100 | 1 | 68 | 1986 | 12
277 | TM | Samux | Aznixi qəsəbəsi | Kafi | 5070087 | 121 | 3 | 10/0,4 | 160 | 1 | 71 | 1995 | 14.4
278 | TM | Samux | Aznixi qəsəbəsi | Kafi | 5070088 | 87 | 10 | 10/0,4 | 400 | 1 | 70 | 1990 | 40
279 | TM | Samux | Aznixi qəsəbəsi | Kafi | 5073208 | 0 | 1 | 10/0,4 | 63 | 1 | 67 | 1976 | 8.19 | Artezian quyusuna xidmət edir
280 | TM | Samux | Aznixi qəsəbəsi | Kafi | 5073212 | 0 | 1 | 10/0,4 | 100 | 1 | 70 | 1990 | 10 | Artezian quyusuna xidmət edir
281 | TM | Samux | Aznixi qəsəbəsi | Kafi | 5073218 | 0 | 1 | 10/0,4 | 100 | 1 | 71 | 1986 | 9 | Artezian quyusuna xidmət edir
282 | TM | Samux | Aznixi qəsəbəsi | Kafi | 5073584 | 0 | 1 | 10/0,4 | 100 | 1 | 66 | 1972 | 14 | Artezian quyusuna xidmət edir
283 | TM | Samux | Aznixi qəsəbəsi | Kafi | 5073604 | 10 | 5 | 10/0,4 | 400 | 1 | 65 |  | 60
284 | TM | Samux | Çobanabdallı kəndi | Kafi | 5070089 | 68 | 7 | 10/0,4 | 100 | 1 | 69 | 1989 | 11
285 | TM | Samux | Çobanabdallı kəndi | Kafi | 5070090 | 37 | 0 | 10/0,4 | 100 | 1 | 69 | 1988 | 11
286 | TM | Samux | Çobanabdallı kəndi | Kafi | 5070091 | 23 | 0 | 10/0,4 | 100 | 1 | 71 | 1993 | 9
287 | TM | Samux | Çobanabdallı kəndi | Kafi | 5070092 | 54 | 1 | 10/0,4 | 100 | 1 | 76 | 1996 | 4
288 | TM | Samux | Çobanabdallı kəndi | Kafi | 5070093 | 63 | 0 | 10/0,4 | 160 | 1 | 71 | 1988 | 14.4
289 | TM | Samux | Çobanabdallı kəndi | Kafi | 5070094 | 48 | 1 | 10/0,4 | 160 | 1 | 69 | 1989 | 17.6
290 | TM | Samux | Çobanabdallı kəndi | Kafi | 5070095 | 29 | 0 | 10/0,4 | 160 | 1 | 71 | 1997 | 14.4
291 | TM | Samux | Çobanabdallı kəndi | Kafi | 5070096 | 59 | 2 | 10/0,4 | 250 | 1 | 69 | 1987 | 27.5
292 | TM | Samux | Çobanabdallı kəndi | Kafi | 5070097 | 71 | 0 | 10/0,4 | 400 | 1 | 72 | 2003 | 32
293 | TM | Samux | Çobanabdallı kəndi | Kafi | 5070098 | 144 | 16 | 10/0,4 | 1000 | 1 | 68 | 1985 | 120
294 | TM | Samux | Çobanabdallı kəndi | Kafi | 5070099 | 23 | 1 | 10/0,4 | 63 | 1 | 71 | 1996 | 5.67
295 | TM | Samux | Qarabağlılar kəndi | Kafi | 5070100 | 132 | 5 | 10/0,4 | 400 | 1 | 72 | 2003 | 32
296 | TM | Samux | Qarabağlılar kəndi | Kafi | 5070101 | 131 | 3 | 10/0,4 | 630 | 1 | 71 | 2000 | 56.7
297 | TM | Samux | Qarabağlılar kəndi | Kafi | 5070102 | 7 | 0 | 10/0,4 | 160 | 1 | 68 | 1985 | 19.2
298 | TM | Samux | Çobanabdallı kəndi | Kafi | 5073019 | 0 | 1 | 10/0,4 | 63 | 1 | 76 |  | 2.52 | Artezian quyusuna xidmət edir
299 | TM | Samux | Qarabağlılar kəndi | Kafi | 5073220 | 0 | 4 | 10/0,4 | 63 | 1 | 68 | 1984 | 7.56 | Artezian quyusuna xidmət edir
300 | TM | Samux | Qarabağlılar kəndi | Kafi | 5073221 | 0 | 1 | 10/0,4 | 63 | 1 | 66 | 1974 | 8.82 | Artezian quyusuna xidmət edir
301 | TM | Samux | Qarabağlılar kəndi | Kafi | 5073222 | 0 | 1 | 10/0,4 | 63 | 1 | 71 | 1974 | 5.67 | Artezian quyusuna xidmət edir
302 | TM | Samux | Qarabağlılar kəndi | Kafi | 5073223 | 0 | 1 | 10/0,4 | 100 | 1 | 67 | 1976 | 13 | Artezian quyusuna xidmət edir
303 | TM | Samux | Çobanabdallı kəndi | Kafi | 5073225 | 2 | 1 | 10/0,4 | 100 | 1 | 66 | 1972 | 14 | Artezian quyusuna xidmət edir
304 | TM | Samux | Çobanabdallı kəndi | Kafi | 5073227 | 0 | 1 | 10/0,4 | 100 | 1 | 66 | 1971 | 14 | Artezian quyusuna xidmət edir
305 | TM | Samux | Çobanabdallı kəndi | Kafi | 5073229 | 0 | 1 | 10/0,4 | 100 | 1 | 71 | 1976 | 9 | Artezian quyusuna xidmət edir
306 | TM | Samux | Çobanabdallı kəndi | Kafi | 5073230 | 0 | 2 | 10/0,4 | 63 | 1 | 67 | 1980 | 8.19 | Artezian quyusuna xidmət edir
307 | TM | Samux | Çobanabdallı kəndi | Kafi | 5073231 | 0 | 0 | 10/0,4 | 100 | 1 | 66 | 1972 | 14 | Artezian quyusuna xidmət edir
308 | TM | Samux | Çobanabdallı kəndi | Kafi | 5073233 | 0 | 1 | 10/0,4 | 63 | 1 | 70 | 1992 | 6.3 | Artezian quyusuna xidmət edir
309 | TM | Samux | Çobanabdallı kəndi | Kafi | 5073234 | 0 | 1 | 10/0,4 | 100 | 1 | 69 | 1987 | 11 | Artezian quyusuna xidmət edir
310 | TM | Samux | Çobanabdallı kəndi | Kafi | 5073235 | 0 | 1 | 10/0,4 | 63 | 1 | 71 | 1987 | 5.67 | Artezian quyusuna xidmət edir
311 | TM | Samux | Çobanabdallı kəndi | Kafi | 5073237 | 34 | 3 | 10/0,4 | 100 | 1 | 76 | 1987 | 4
312 | TM | Samux | Çobanabdallı kəndi | Kafi | 5073238 | 0 | 1 | 10/0,4 | 63 | 1 | 71 | 1987 | 5.67 | Artezian quyusuna xidmət edir
313 | TM | Samux | Çobanabdallı kəndi | Kafi | 5073239 | 0 | 1 | 10/0,4 | 63 | 1 | 70 | 1990 | 6.3 | Artezian quyusuna xidmət edir
314 | TM | Samux | Çobanabdallı kəndi | Kafi | 5073241 | 2 | 1 | 10/0,4 | 63 | 1 | 72 | 2004 | 5.04 | Artezian quyusuna xidmət edir
315 | TM | Samux | Çobanabdallı kəndi | Kafi | 5073265 | 0 | 2 | 10/0,4 | 100 | 1 | 69 | 1987 | 11 | Artezian quyusuna xidmət edir
316 | TM | Samux | Qarabağlılar kəndi | Kafi | 5073643 | 12 | 1 | 10/0,4 | 63 | 1 | 73 | 2009 | 4.41 | Artezian quyusuna xidmət edir
317 | TM | Samux | Yeni Nəbiağalı qəsəbəsi | Kafi | 5070103 | 100 | 2 | 10/0,4 | 160 | 1 | 69 | 1989 | 17.6
318 | TM | Samux | Kolayır kəndi | Kafi | 5073053 | 0 | 1 | 10/0,4 | 63 | 1 | 72 | 2002 | 5.04 | Artezian quyusuna xidmət edir
319 | TM | Samux | Kolayır kəndi | Kafi | 5073243 | 0 | 3 | 10/0,4 | 63 | 1 | 67 | 1979 | 8.19 | Artezian quyusuna xidmət edir
320 | TM | Samux | Kolayır kəndi | Kafi | 5073244 | 0 | 1 | 10/0,4 | 63 | 1 | 67 | 1979 | 8.19 | Artezian quyusuna xidmət edir
321 | TM | Samux | Samux şəhəri | Kafi | 5073247 | 0 | 1 | 10/0,4 | 100 | 1 | 68 | 1984 | 12 | Artezian quyusuna xidmət edir
322 | TM | Samux | Samux şəhəri | Kafi | 5073248 | 0 | 3 | 10/0,4 | 63 | 1 | 76 | 1982 | 2.52 | Artezian quyusuna xidmət edir
323 | TM | Samux | Yeni Nəbiağalı qəsəbəsi | Kafi | 5073250 | 0 | 1 | 10/0,4 | 63 | 1 | 73 | 2009 | 4.41 | Artezian quyusuna xidmət edir
324 | TM | Samux | Kolayır kəndi | Kafi | 5073614 | 0 | 0 | 10/0,4 | 160 | 1 | 70 |  | 16 | Artezian quyusuna xidmət edir
325 | TM | Samux | Çobanabdallı kəndi | Kafi | 5070104 | 3 | 0 | 10/0,4 | 100 | 1 | 71 | 1997 | 9
326 | TM | Samux | Samux şəhəri | Kafi | 5073215 | 0 | 1 | 10/0,4 | 100 | 1 | 67 | 1978 | 13 | Artezian quyusuna xidmət edir
327 | TM | Samux | Çobanabdallı kəndi | Kafi | 5073226 | 1 | 2 | 10/0,4 | 100 | 1 | 65 | 1964 | 15 | Artezian quyusuna xidmət edir
328 | TM | Samux | Çobanabdallı kəndi | Kafi | 5073228 | 0 | 3 | 10/0,4 | 100 | 1 | 66 | 1975 | 14 | Artezian quyusuna xidmət edir
329 | TM | Samux | Çobanabdallı kəndi | Kafi | 5073232 | 0 | 2 | 10/0,4 | 100 | 1 | 71 | 1987 | 9 | Artezian quyusuna xidmət edir
330 | TM | Samux | Çobanabdallı kəndi | Kafi | 5073240 | 0 | 2 | 10/0,4 | 63 | 1 | 68 | 1984 | 7.56 | Artezian quyusuna xidmət edir
331 | TM | Samux | Çobanabdallı kəndi | Kafi | 5073242 | 0 | 2 | 10/0,4 | 63 | 1 | 72 | 2002 | 5.04 | Artezian quyusuna xidmət edir
332 | TM | Samux | Samux şəhəri | Kafi | 5073251 | 0 | 1 | 10/0,4 | 100 | 1 | 68 | 1982 | 12 | Artezian quyusuna xidmət edir
333 | TM | Samux | Samux şəhəri | Kafi | 5073252 | 0 | 3 | 10/0,4 | 100 | 1 | 68 | 1984 | 12 | Artezian quyusuna xidmət edir
334 | TM | Samux | Çobanabdallı kəndi | Kafi | 5073255 | 0 | 1 | 10/0,4 | 100 | 1 | 71 | 1964 | 9 | Artezian quyusuna xidmət edir
335 | TM | Samux | Çobanabdallı kəndi | Kafi | 5073256 | 0 | 2 | 10/0,4 | 100 | 1 | 76 | 1974 | 4 | Artezian quyusuna xidmət edir
336 | TM | Samux | Çobanabdallı kəndi | Kafi | 5073257 | 4 | 3 | 10/0,4 | 63 | 1 | 71 | 1982 | 5.67 | Artezian quyusuna xidmət edir
337 | TM | Samux | Çobanabdallı kəndi | Kafi | 5073258 | 1 | 1 | 10/0,4 | 100 | 1 | 69 | 1987 | 11 | Artezian quyusuna xidmət edir
338 | TM | Samux | Çobanabdallı kəndi | Kafi | 5073259 | 3 | 5 | 10/0,4 | 100 | 1 | 69 | 1989 | 11 | Artezian quyusuna xidmət edir
339 | TM | Samux | Çobanabdallı kəndi | Kafi | 5073260 | 0 | 1 | 10/0,4 | 63 | 1 | 67 | 1978 | 8.19 | Artezian quyusuna xidmət edir
340 | TM | Samux | Çobanabdallı kəndi | Kafi | 5073261 | 4 | 6 | 10/0,4 | 63 | 1 | 69 | 1987 | 6.93 | Artezian quyusuna xidmət edir
341 | TM | Samux | Çobanabdallı kəndi | Kafi | 5073262 | 0 | 3 | 10/0,4 | 100 | 1 | 69 | 1988 | 11 | Artezian quyusuna xidmət edir
342 | TM | Samux | Çobanabdallı kəndi | Kafi | 5073263 | 0 | 2 | 10/0,4 | 63 | 1 | 66 | 1972 | 8.82 | Artezian quyusuna xidmət edir
343 | TM | Samux | Çobanabdallı kəndi | Kafi | 5073264 | 0 | 1 | 10/0,4 | 40 | 1 | 67 | 1980 | 5.2 | Artezian quyusuna xidmət edir
344 | TM | Samux | Samux şəhəri | Kafi | 5073564 | 0 | 3 | 10/0,4 | 63 | 1 | 65 |  | 9.45 | Artezian quyusuna xidmət edir
345 | TM | Samux | Samux şəhəri | Kafi | 5073641 | 0 | 3 | 10/0,4 | 250 | 1 | 69 | 1988 | 27.5 | Artezian quyusuna xidmət edir
346 | TM | Samux | Qarabağlılar kəndi | Kafi | 5070105 | 66 | 2 | 10/0,4 | 400 | 1 | 76 | 1977 | 16
347 | TM | Samux | Əhmədbəyli kəndi | Kafi | 5070106 | 34 | 1 | 10/0,4 | 100 | 1 | 69 | 1987 | 11
348 | TM | Samux | Əhmədbəyli kəndi | Kafi | 5070107 | 180 | 11 | 10/0,4 | 400 | 1 | 69 | 1987 | 44
349 | TM | Samux | Əhmədbəyli kəndi | Kafi | 5070108 | 31 | 0 | 10/0,4 | 100 | 1 | 72 | 2000 | 8
350 | TM | Samux | Əhmədbəyli kəndi | Kafi | 5070109 | 107 | 11 | 10/0,4 | 400 | 1 | 68 | 1982 | 48
351 | TM | Samux | Əhmədbəyli kəndi | Kafi | 5070110 | 53 | 1 | 10/0,4 | 100 | 1 | 72 | 2005 | 8
352 | TM | Samux | Əhmədbəyli kəndi | Kafi | 5070111 | 32 | 1 | 10/0,4 | 100 | 1 | 71 | 1998 | 9
353 | TM | Samux | Qarabağlılar kəndi | Kafi | 5073219 | 0 | 1 | 10/0,4 | 400 | 1 | 74 | 2008 | 24 | Artezian quyusuna xidmət edir
354 | TM | Samux | Əhmədbəyli kəndi | Kafi | 5073266 | 0 | 1 | 10/0,4 | 63 | 1 | 71 | 1998 | 5.67 | Artezian quyusuna xidmət edir
355 | TM | Samux | Əhmədbəyli kəndi | Kafi | 5073267 | 0 | 1 | 10/0,4 | 40 | 1 | 68 | 1985 | 4.8 | Artezian quyusuna xidmət edir
356 | TM | Samux | Qarabağlılar kəndi | Kafi | 5073268 | 0 | 1 | 10/0,4 | 100 | 1 | 65 | 1964 | 15 | Artezian quyusuna xidmət edir
357 | TM | Samux | Qarabağlılar kəndi | Kafi | 5073269 | 0 | 1 | 10/0,4 | 63 | 1 | 69 | 1989 | 6.93 | Artezian quyusuna xidmət edir
358 | TM | Samux | Qarabağlılar kəndi | Kafi | 5073270 | 0 | 1 | 10/0,4 | 100 | 1 | 71 | 1975 | 9 | Artezian quyusuna xidmət edir
359 | TM | Samux | Qarabağlılar kəndi | Kafi | 5073271 | 0 | 1 | 10/0,4 | 63 | 1 | 76 | 1978 | 2.52 | Artezian quyusuna xidmət edir
360 | TM | Samux | Qarabağlılar kəndi | Kafi | 5073272 | 0 | 1 | 10/0,4 | 63 | 1 | 71 | 1972 | 5.67 | Artezian quyusuna xidmət edir
361 | TM | Samux | Qarabağlılar kəndi | Kafi | 5073273 | 0 | 1 | 10/0,4 | 63 | 1 | 68 | 1985 | 7.56 | Artezian quyusuna xidmət edir
362 | TM | Samux | Qarabağlılar kəndi | Kafi | 5073274 | 0 | 1 | 10/0,4 | 40 | 1 | 72 | 2003 | 3.2 | Artezian quyusuna xidmət edir
363 | TM | Samux | Qarabağlılar kəndi | Kafi | 5073275 | 0 | 1 | 10/0,4 | 63 | 1 | 66 | 1972 | 8.82 | Artezian quyusuna xidmət edir
364 | TM | Samux | Qarabağlılar kəndi | Kafi | 5073276 | 0 | 1 | 10/0,4 | 63 | 1 | 70 | 1993 | 6.3 | Artezian quyusuna xidmət edir
365 | TM | Samux | Əhmədbəyli kəndi | Kafi | 5073278 | 0 | 1 | 10/0,4 | 63 | 1 | 67 | 1976 | 8.19 | Artezian quyusuna xidmət edir
366 | TM | Samux | Əhmədbəyli kəndi | Kafi | 5073280 | 0 | 1 | 10/0,4 | 100 | 1 | 66 | 1975 | 14 | Artezian quyusuna xidmət edir
367 | TM | Samux | Əhmədbəyli kəndi | Kafi | 5073281 | 0 | 1 | 10/0,4 | 100 | 1 | 69 | 1988 | 11 | Artezian quyusuna xidmət edir
368 | TM | Samux | Əhmədbəyli kəndi | Kafi | 5073282 | 0 | 3 | 10/0,4 | 63 | 1 | 68 | 1985 | 7.56 | Artezian quyusuna xidmət edir
369 | TM | Samux | Əhmədbəyli kəndi | Kafi | 5073283 | 0 | 2 | 10/0,4 | 63 | 1 | 67 | 1976 | 8.19 | Artezian quyusuna xidmət edir
370 | TM | Samux | Əhmədbəyli kəndi | Kafi | 5073284 | 0 | 1 | 10/0,4 | 100 | 1 | 76 | 1975 | 4 | Artezian quyusuna xidmət edir
371 | TM | Samux | Əhmədbəyli kəndi | Kafi | 5073285 | 0 | 1 | 10/0,4 | 100 | 1 | 67 | 1979 | 13 | Artezian quyusuna xidmət edir
372 | TM | Samux | Əhmədbəyli kəndi | Kafi | 5073286 | 0 | 2 | 10/0,4 | 63 | 1 | 68 | 1986 | 7.56 | Artezian quyusuna xidmət edir
373 | TM | Samux | Əhmədbəyli kəndi | Kafi | 5073287 | 0 | 1 | 10/0,4 | 100 | 1 | 71 | 1976 | 9 | Artezian quyusuna xidmət edir
374 | TM | Samux | Əhmədbəyli kəndi | Kafi | 5073288 | 0 | 1 | 10/0,4 | 100 | 1 | 69 | 1989 | 11 | Artezian quyusuna xidmət edir
375 | TM | Samux | Əhmədbəyli kəndi | Kafi | 5073290 | 0 | 1 | 10/0,4 | 63 | 1 | 66 | 1975 | 8.82 | Artezian quyusuna xidmət edir
376 | TM | Samux | Əhmədbəyli kəndi | Kafi | 5073291 | 0 | 1 | 10/0,4 | 63 | 1 | 72 | 2005 | 5.04 | Artezian quyusuna xidmət edir
377 | TM | Samux | Əhmədbəyli kəndi | Kafi | 5073292 | 0 | 0 | 10/0,4 | 63 | 1 | 73 | 2004 | 4.41 | Artezian quyusuna xidmət edir
378 | TM | Samux | Əhmədbəyli kəndi | Kafi | 5073293 | 0 | 2 | 10/0,4 | 63 | 1 | 65 |  | 9.45 | Artezian quyusuna xidmət edir
379 | TM | Samux | Əhmədbəyli kəndi | Kafi | 5073294 | 0 | 1 | 10/0,4 | 40 | 1 | 72 | 2004 | 3.2 | Artezian quyusuna xidmət edir
380 | TM | Samux | Ağasıbəyli kəndi | Kafi | 5073381 | 0 | 1 | 10/0,4 | 100 | 1 | 68 | 1986 | 12 | Artezian quyusuna xidmət edir
381 | TM | Samux | Əhmədbəyli kəndi | Kafi | 5073634 | 0 | 2 | 10/0,4 | 63 | 1 | 73 | 2009 | 4.41 | Artezian quyusuna xidmət edir
382 | TM | Samux | Əhmədbəyli kəndi | Kafi | 5073635 | 0 | 1 | 10/0,4 | 63 | 1 | 74 | 2009 | 3.78 | Artezian quyusuna xidmət edir
383 | TM | Samux | Qarabağlılar kəndi | Kafi | 5073640 | 0 | 1 | 10/0,4 | 100 | 1 | 78 | 2009 | 2 | Artezian quyusuna xidmət edir
384 | TM | Samux | Tatlı kəndi | Kafi | 5070112 | 108 | 5 | 10/0,4 | 160 | 1 | 71 | 1993 | 14.4
385 | TM | Samux | Tatlı kəndi | Kafi | 5070113 | 145 | 5 | 10/0,4 | 630 | 1 | 67 | 1977 | 81.9
386 | TM | Samux | Zazalı kəndi | Kafi | 5070114 | 46 | 5 | 10/0,4 | 100 | 1 | 72 | 2003 | 8
387 | TM | Samux | Zazalı kəndi | Kafi | 5070116 | 68 | 4 | 10/0,4 | 160 | 1 | 69 | 1987 | 17.6
388 | TM | Samux | Zazalı kəndi | Kafi | 5070117 | 9 | 2 | 10/0,4 | 40 | 1 | 70 | 1992 | 4
389 | TM | Samux | Qiyaslı kəndi | Kafi | 5070118 | 43 | 1 | 10/0,4 | 100 | 1 | 67 | 1978 | 13
390 | TM | Samux | Qiyaslı kəndi | Kafi | 5070119 | 41 | 0 | 10/0,4 | 160 | 1 | 70 | 1990 | 16
391 | TM | Samux | Qiyaslı kəndi | Kafi | 5070120 | 41 | 2 | 10/0,4 | 250 | 1 | 69 | 1988 | 27.5
392 | TM | Samux | Alıuşağı kəndi | Kafi | 5070122 | 105 | 2 | 10/0,4 | 400 | 1 | 66 | 1972 | 56
393 | TM | Samux | Alıuşağı kəndi | Kafi | 5070123 | 52 | 2 | 10/0,4 | 400 | 1 | 67 | 1977 | 52
394 | TM | Samux | Alıuşağı kəndi | Kafi | 5070124 | 31 | 6 | 10/0,4 | 250 | 1 | 76 | 1980 | 10
395 | TM | Samux | Alıuşağı kəndi | Kafi | 5070125 | 52 | 0 | 10/0,4 | 160 | 1 | 73 | 2007 | 11.2
396 | TM | Samux | Alıuşağı kəndi | Kafi | 5070126 | 105 | 0 | 10/0,4 | 100 | 1 | 68 | 1982 | 12
397 | TM | Samux | Alıuşağı kəndi | Kafi | 5070128 | 40 | 2 | 10/0,4 | 100 | 1 | 74 | 2007 | 6
398 | TM | Samux | Alıuşağı kəndi | Kafi | 5070129 | 46 | 1 | 10/0,4 | 315 | 1 | 66 | 1975 | 44.1
399 | TM | Samux | Aznixi qəsəbəsi | Kafi | 5073130 | 0 | 1 | 10/0,4 | 63 | 1 | 65 |  | 9.45 | Artezian quyusuna xidmət edir
400 | TM | Samux | Aznixi qəsəbəsi | Kafi | 5073209 | 0 | 1 | 10/0,4 | 100 | 1 | 70 | 1990 | 10 | Artezian quyusuna xidmət edir
401 | TM | Samux | Zazalı kəndi | Kafi | 5073296 | 0 | 1 | 10/0,4 | 63 | 1 | 72 | 2000 | 5.04 | Artezian quyusuna xidmət edir
402 | TM | Samux | Alıuşağı kəndi | Kafi | 5073297 | 0 | 1 | 10/0,4 | 100 | 1 | 72 | 2005 | 8 | Artezian quyusuna xidmət edir
403 | TM | Samux | Alıuşağı kəndi | Kafi | 5073298 | 0 | 2 | 10/0,4 | 100 | 1 | 67 | 1976 | 13 | Artezian quyusuna xidmət edir
404 | TM | Samux | Bağmanlar kəndi | Kafi | 5073299 | 0 | 1 | 10/0,4 | 63 | 1 | 71 | 1996 | 5.67 | Artezian quyusuna xidmət edir
405 | TM | Samux | Tatlı kəndi | Kafi | 5073301 | 0 | 1 | 10/0,4 | 63 | 1 | 73 | 2006 | 4.41 | Artezian quyusuna xidmət edir
406 | TM | Samux | Aznixi qəsəbəsi | Kafi | 5073303 | 0 | 1 | 10/0,4 | 63 | 1 | 71 | 1972 | 5.67 | Artezian quyusuna xidmət edir
407 | TM | Samux | Alıuşağı kəndi | Kafi | 5073306 | 0 | 1 | 10/0,4 | 100 | 1 | 76 | 1965 | 4 | Artezian quyusuna xidmət edir
408 | TM | Samux | Alıuşağı kəndi | Kafi | 5073308 | 0 | 1 | 10/0,4 | 100 | 1 | 71 | 1966 | 9 | Artezian quyusuna xidmət edir
409 | TM | Samux | Alıuşağı kəndi | Kafi | 5073309 | 0 | 1 | 10/0,4 | 63 | 1 | 66 | 1974 | 8.82 | Artezian quyusuna xidmət edir
410 | TM | Samux | Alıuşağı kəndi | Kafi | 5073310 | 0 | 1 | 10/0,4 | 63 | 1 | 67 | 1977 | 8.19 | Artezian quyusuna xidmət edir
411 | TM | Samux | Alıuşağı kəndi | Kafi | 5073311 | 0 | 1 | 10/0,4 | 63 | 1 | 68 | 1983 | 7.56 | Artezian quyusuna xidmət edir
412 | TM | Samux | Alıuşağı kəndi | Kafi | 5073312 | 0 | 1 | 10/0,4 | 100 | 1 | 66 | 1972 | 14 | Artezian quyusuna xidmət edir
413 | TM | Samux | Alıuşağı kəndi | Kafi | 5073313 | 0 | 1 | 10/0,4 | 100 | 1 | 66 | 1974 | 14 | Artezian quyusuna xidmət edir
414 | TM | Samux | Alıuşağı kəndi | Kafi | 5073314 | 0 | 1 | 10/0,4 | 63 | 1 | 67 | 1977 | 8.19 | Artezian quyusuna xidmət edir
415 | TM | Samux | Alıuşağı kəndi | Kafi | 5073315 | 0 | 1 | 10/0,4 | 100 | 1 | 65 | 1964 | 15 | Artezian quyusuna xidmət edir
416 | TM | Samux | Alıuşağı kəndi | Kafi | 5073316 | 0 | 2 | 10/0,4 | 100 | 1 | 70 | 1990 | 10 | Artezian quyusuna xidmət edir
417 | TM | Samux | Alıuşağı kəndi | Kafi | 5073317 | 0 | 1 | 10/0,4 | 63 | 1 | 68 | 1983 | 7.56 | Artezian quyusuna xidmət edir
418 | TM | Samux | Alıuşağı kəndi | Kafi | 5073318 | 0 | 1 | 10/0,4 | 100 | 1 | 76 | 1975 | 4 | Artezian quyusuna xidmət edir
419 | TM | Samux | Alıuşağı kəndi | Kafi | 5073319 | 0 | 1 | 10/0,4 | 63 | 1 | 66 | 1975 | 8.82 | Artezian quyusuna xidmət edir
420 | TM | Samux | Alıuşağı kəndi | Kafi | 5073320 | 0 | 1 | 10/0,4 | 63 | 1 | 68 | 1983 | 7.56 | Artezian quyusuna xidmət edir
421 | TM | Samux | Alıuşağı kəndi | Kafi | 5073321 | 0 | 1 | 10/0,4 | 63 | 1 | 71 | 1990 | 5.67 | Artezian quyusuna xidmət edir
422 | TM | Samux | Alıuşağı kəndi | Kafi | 5073322 | 0 | 1 | 10/0,4 | 63 | 1 | 68 | 1984 | 7.56 | Artezian quyusuna xidmət edir
423 | TM | Samux | Alıuşağı kəndi | Kafi | 5073323 | 0 | 1 | 10/0,4 | 40 | 1 | 71 | 1996 | 3.6 | Artezian quyusuna xidmət edir
424 | TM | Samux | Alıuşağı kəndi | Kafi | 5073324 | 0 | 1 | 10/0,4 | 63 | 1 | 69 | 1988 | 6.93 | Artezian quyusuna xidmət edir
425 | TM | Samux | Alıuşağı kəndi | Kafi | 5073325 | 0 | 1 | 10/0,4 | 63 | 1 | 72 | 2001 | 5.04 | Artezian quyusuna xidmət edir
426 | TM | Samux | Alıuşağı kəndi | Kafi | 5073326 | 0 | 2 | 10/0,4 | 100 | 1 | 66 | 1975 | 14 | Artezian quyusuna xidmət edir
427 | TM | Samux | Alıuşağı kəndi | Kafi | 5073328 | 0 | 1 | 10/0,4 | 63 | 1 | 71 | 1998 | 5.67 | Artezian quyusuna xidmət edir
428 | TM | Samux | Alıuşağı kəndi | Kafi | 5073329 | 0 | 3 | 10/0,4 | 100 | 1 | 68 | 1985 | 12 | Artezian quyusuna xidmət edir
429 | TM | Samux | Qiyaslı kəndi | Kafi | 5073330 | 0 | 2 | 10/0,4 | 63 | 1 | 66 | 1968 | 8.82 | Artezian quyusuna xidmət edir
430 | TM | Samux | Qiyaslı kəndi | Kafi | 5073331 | 0 | 1 | 10/0,4 | 100 | 1 | 71 | 1983 | 9 | Artezian quyusuna xidmət edir
431 | TM | Samux | Qiyaslı kəndi | Kafi | 5073332 | 0 | 1 | 10/0,4 | 63 | 1 | 76 | 1994 | 2.52 | Artezian quyusuna xidmət edir
432 | TM | Samux | Qiyaslı kəndi | Kafi | 5073333 | 0 | 1 | 10/0,4 | 63 | 1 | 71 | 1994 | 5.67 | Artezian quyusuna xidmət edir
433 | TM | Samux | Zazalı kəndi | Kafi | 5073334 | 0 | 1 | 10/0,4 | 100 | 1 | 67 | 1978 | 13 | Artezian quyusuna xidmət edir
434 | TM | Samux | Zazalı kəndi | Kafi | 5073335 | 0 | 1 | 10/0,4 | 63 | 1 | 65 | 1962 | 9.45 | Artezian quyusuna xidmət edir
435 | TM | Samux | Zazalı kəndi | Kafi | 5073336 | 0 | 1 | 10/0,4 | 100 | 1 | 68 | 1985 | 12 | Artezian quyusuna xidmət edir
436 | TM | Samux | Zazalı kəndi | Kafi | 5073337 | 0 | 2 | 10/0,4 | 100 | 1 | 73 | 2007 | 7 | Artezian quyusuna xidmət edir
437 | TM | Samux | Zazalı kəndi | Kafi | 5073338 | 0 | 0 | 10/0,4 | 63 | 1 | 72 | 2004 | 5.04 | Artezian quyusuna xidmət edir
438 | TM | Samux | Zazalı kəndi | Kafi | 5073339 | 0 | 1 | 10/0,4 | 63 | 1 | 73 | 2006 | 4.41 | Artezian quyusuna xidmət edir
439 | TM | Samux | Zazalı kəndi | Kafi | 5073340 | 0 | 1 | 10/0,4 | 63 | 1 | 73 | 2009 | 4.41 | Artezian quyusuna xidmət edir
440 | TM | Samux | Tatlı kəndi | Kafi | 5073341 | 0 | 1 | 10/0,4 | 100 | 1 | 67 | 1980 | 13 | Artezian quyusuna xidmət edir
441 | TM | Samux | Tatlı kəndi | Kafi | 5073342 | 0 | 1 | 10/0,4 | 63 | 1 | 68 | 1983 | 7.56 | Artezian quyusuna xidmət edir
442 | TM | Samux | Tatlı kəndi | Kafi | 5073343 | 0 | 1 | 10/0,4 | 100 | 1 | 76 | 1968 | 4 | Artezian quyusuna xidmət edir
443 | TM | Samux | Tatlı kəndi | Kafi | 5073344 | 1 | 1 | 10/0,4 | 100 | 1 | 66 | 1971 | 14 | Artezian quyusuna xidmət edir
444 | TM | Samux | Tatlı kəndi | Kafi | 5073345 | 0 | 1 | 10/0,4 | 63 | 1 | 67 | 1978 | 8.19 | Artezian quyusuna xidmət edir
445 | TM | Samux | Tatlı kəndi | Kafi | 5073346 | 1 | 4 | 10/0,4 | 63 | 1 | 71 | 1974 | 5.67 | Artezian quyusuna xidmət edir
446 | TM | Samux | Alıuşağı kəndi | Kafi | 5073687 | 0 | 1 | 10/0,4 | 63 | 1 | 65 |  | 9.45 | Artezian quyusuna xidmət edir
447 | TM | Samux | Alıuşağı kəndi | Kafi | 5073690 | 0 | 1 | 10/0,4 | 63 | 1 | 65 |  | 9.45 | Artezian quyusuna xidmət edir
448 | TM | Samux | Tatlı kəndi | Kafi | 5073347 | 0 | 2 | 10/0,4 | 100 | 1 | 66 | 1974 | 14 | Artezian quyusuna xidmət edir
449 | TM | Samux | Tatlı kəndi | Kafi | 5073348 | 0 | 2 | 10/0,4 | 100 | 1 | 66 | 1969 | 14 | Artezian quyusuna xidmət edir
450 | TM | Samux | Tatlı kəndi | Kafi | 5073349 | 0 | 1 | 10/0,4 | 63 | 1 | 66 | 1975 | 8.82 | Artezian quyusuna xidmət edir
451 | TM | Samux | Tatlı kəndi | Kafi | 5073350 | 1 | 1 | 10/0,4 | 63 | 1 | 66 | 1974 | 8.82 | Artezian quyusuna xidmət edir
452 | TM | Samux | Tatlı kəndi | Kafi | 5073351 | 1 | 1 | 10/0,4 | 63 | 1 | 73 | 2007 | 4.41 | Artezian quyusuna xidmət edir
453 | TM | Samux | Qiyaslı kəndi | Kafi | 5073633 | 0 | 1 | 10/0,4 | 63 | 1 | 73 | 2009 | 4.41 | Artezian quyusuna xidmət edir
454 | TM | Samux | Zazalı kəndi | Kafi | 5073650 | 0 | 1 | 10/0,4 | 100 | 1 | 73 | 2007 | 7 | Artezian quyusuna xidmət edir
455 | TM | Samux | İmamzadə din Kompleksi | Kafi | 5073666 | 0 | 1 | 10/0,4 | 40 | 1 | 65 |  | 6 | Artezian quyusuna xidmət edir
456 | TM | Samux | Hacallı kəndi | Kafi | 5070130 | 66 | 2 | 10/0,4 | 250 | 1 | 69 | 1988 | 27.5
457 | TM | Samux | Hacallı kəndi | Kafi | 5070131 | 24 | 9 | 10/0,4 | 160 | 1 | 71 | 1998 | 14.4
458 | TM | Samux | Hacallı kəndi | Kafi | 5070133 | 107 | 3 | 10/0,4 | 400 | 1 | 70 | 1995 | 40
459 | TM | Samux | Hacallı kəndi | Kafi | 5070238 | 4 | 2 | 10/0,4 | 100 | 1 | 70 | 1995 | 10
460 | TM | Samux | Samux şəhəri | Kafi | 5073018 | 0 | 1 | 10/0,4 | 63 | 1 | 68 | 1981 | 7.56
461 | TM | Samux | Samux şəhəri | Kafi | 5073021 | 0 | 2 | 10/0,4 | 100 | 1 | 67 | 1979 | 13 | Artezian quyusuna xidmət edir
462 | TM | Samux | Samux şəhəri | Kafi | 5073025 | 0 | 1 | 10/0,4 | 100 | 1 | 73 | 1988 | 7 | Artezian quyusuna xidmət edir
463 | TM | Samux | İnstitut qəsəbəsi | Kafi | 5073698 | 0 | 2 | 10/0,4 | 63 | 1 | 65 |  | 9.45 | Artezian quyusuna xidmət edir
464 | TM | Samux | İnstitut qəsəbəsi | Kafi | 5073702 | 0 | 0 | 10/0,4 | 63 | 1 | 65 |  | 9.45 | Artezian quyusuna xidmət edir
465 | TM | Samux | İnstitut qəsəbəsi | Kafi | 5073703 | 0 | 1 | 10/0,4 | 63 | 1 | 72 |  | 5.04 | Artezian quyusuna xidmət edir
466 | TM | Samux | İnstitut qəsəbəsi | Kafi | 5073704 | 0 | 1 | 10/0,4 | 63 | 1 | 65 |  | 9.45 | Artezian quyusuna xidmət edir
467 | TM | Samux | Samux şəhəri | Kafi | 5073031 | 0 | 4 | 10/0,4 | 63 | 1 | 71 | 1985 | 5.67 | Artezian quyusuna xidmət edir
468 | TM | Samux | Hacallı kəndi | Kafi | 5073352 | 0 | 1 | 10/0,4 | 63 | 1 | 75 | 2006 | 3.15 | Artezian quyusuna xidmət edir
469 | TM | Samux | Hacallı kəndi | Kafi | 5073353 | 0 | 1 | 10/0,4 | 100 | 1 | 71 | 1976 | 9 | Artezian quyusuna xidmət edir
470 | TM | Samux | Hacallı kəndi | Kafi | 5073354 | 0 | 1 | 10/0,4 | 100 | 1 | 68 | 1983 | 12 | Artezian quyusuna xidmət edir
471 | TM | Samux | Hacallı kəndi | Kafi | 5073355 | 0 | 1 | 10/0,4 | 100 | 1 | 67 | 1978 | 13 | Artezian quyusuna xidmət edir
472 | TM | Samux | Hacallı kəndi | Kafi | 5073356 | 0 | 1 | 10/0,4 | 100 | 1 | 65 | 1977 | 15 | Artezian quyusuna xidmət edir
473 | TM | Samux | Hacallı kəndi | Kafi | 5073357 | 0 | 2 | 10/0,4 | 100 | 1 | 67 | 1977 | 13 | Artezian quyusuna xidmət edir
474 | TM | Samux | Hacallı kəndi | Kafi | 5073358 | 0 | 1 | 10/0,4 | 63 | 1 | 67 | 1978 | 8.19 | Artezian quyusuna xidmət edir
475 | TM | Samux | Hacallı kəndi | Kafi | 5073359 | 0 | 1 | 10/0,4 | 100 | 1 | 70 | 1984 | 10 | Artezian quyusuna xidmət edir
476 | TM | Samux | Hacallı kəndi | Kafi | 5073360 | 0 | 4 | 10/0,4 | 63 | 1 | 71 | 1996 | 5.67 | Artezian quyusuna xidmət edir
477 | TM | Samux | Hacallı kəndi | Kafi | 5073361 | 0 | 2 | 10/0,4 | 100 | 1 | 66 | 1969 | 14 | Artezian quyusuna xidmət edir
478 | TM | Samux | Hacallı kəndi | Kafi | 5073365 | 0 | 2 | 10/0,4 | 250 | 1 | 72 | 1998 | 20 | Artezian quyusuna xidmət edir
479 | TM | Samux | Hacallı kəndi | Kafi | 5073366 | 0 | 1 | 10/0,4 | 100 | 1 | 76 | 1998 | 4 | Artezian quyusuna xidmət edir
480 | TM | Samux | Lək kəndi | Kafi | 5073410 | 1 | 1 | 10/0,4 | 100 | 1 | 67 | 1984 | 13 | Artezian quyusuna xidmət edir
481 | TM | Samux | Hacallı kəndi | Kafi | 5073663 | 0 | 2 | 10/0,4 | 100 | 1 | 68 | 1983 | 12 | Artezian quyusuna xidmət edir
482 | TM | Samux | Hacallı kəndi | Kafi | 5073664 | 0 | 1 | 10/0,4 | 63 | 1 | 70 | 1995 | 6.3 | Artezian quyusuna xidmət edir
483 | TM | Samux | Əlibayramlı kəndi | Kafi | 5070135 | 90 | 2 | 10/0,4 | 250 | 1 | 68 | 1981 | 30
484 | TM | Samux | Ağasıbəyli kəndi | Kafi | 5070137 | 33 | 2 | 10/0,4 | 100 | 1 | 68 | 1990 | 12
485 | TM | Samux | Ağasıbəyli kəndi | Kafi | 5070138 | 97 | 8 | 10/0,4 | 400 | 1 | 67 | 1977 | 52
486 | TM | Samux | Ağasıbəyli kəndi | Kafi | 5070139 | 46 | 2 | 10/0,4 | 100 | 1 | 72 | 1973 | 8
487 | TM | Samux | Ağasıbəyli kəndi | Kafi | 5070140 | 33 | 1 | 10/0,4 | 100 | 1 | 72 | 2003 | 8
488 | TM | Samux | Ağasıbəyli kəndi | Kafi | 5070141 | 69 | 2 | 10/0,4 | 100 | 1 | 69 | 1988 | 11
489 | TM | Samux | Ağasıbəyli kəndi | Kafi | 5070241 | 42 | 1 | 10/0,4 | 100 | 1 | 70 |  | 10
490 | TM | Samux | Əlibayramlı kəndi | Kafi | 5073249 | 0 | 1 | 10/0,4 | 63 | 1 | 68 | 1975 | 7.56 | Artezian quyusuna xidmət edir
491 | TM | Samux | Əlibayramlı kəndi | Kafi | 5073362 | 0 | 1 | 10/0,4 | 63 | 1 | 71 | 1975 | 5.67 | Artezian quyusuna xidmət edir
492 | TM | Samux | Lək kəndi | Kafi | 5073363 | 0 | 1 | 10/0,4 | 63 | 1 | 78 | 1998 | 1.26 | Artezian quyusuna xidmət edir
493 | TM | Samux | Əlibayramlı kəndi | Kafi | 5073364 | 0 | 2 | 10/0,4 | 100 | 1 | 74 | 2007 | 6 | Artezian quyusuna xidmət edir
494 | TM | Samux | Ağasıbəyli kəndi | Kafi | 5073367 | 0 | 1 | 10/0,4 | 100 | 1 | 70 | 2002 | 10 | Artezian quyusuna xidmət edir
495 | TM | Samux | Ağasıbəyli kəndi | Kafi | 5073369 | 0 | 1 | 10/0,4 | 63 | 1 | 68 | 1984 | 7.56 | Artezian quyusuna xidmət edir
496 | TM | Samux | Ağasıbəyli kəndi | Kafi | 5073370 | 0 | 1 | 10/0,4 | 100 | 1 | 67 | 1975 | 13 | Artezian quyusuna xidmət edir
497 | TM | Samux | Ağasıbəyli kəndi | Kafi | 5073371 | 0 | 1 | 10/0,4 | 100 | 1 | 66 | 1975 | 14 | Artezian quyusuna xidmət edir
498 | TM | Samux | Ağasıbəyli kəndi | Kafi | 5073372 | 0 | 1 | 10/0,4 | 100 | 1 | 70 | 1988 | 10 | Artezian quyusuna xidmət edir
499 | TM | Samux | Ağasıbəyli kəndi | Kafi | 5073373 | 0 | 1 | 10/0,4 | 100 | 1 | 68 | 1986 | 12 | Artezian quyusuna xidmət edir
500 | TM | Samux | Ağasıbəyli kəndi | Kafi | 5073374 | 0 | 1 | 10/0,4 | 100 | 1 | 66 | 1970 | 14 | Artezian quyusuna xidmət edir
501 | TM | Samux | Ağasıbəyli kəndi | Kafi | 5073375 | 0 | 1 | 10/0,4 | 100 | 1 | 68 | 1982 | 12 | Artezian quyusuna xidmət edir
502 | TM | Samux | Ağasıbəyli kəndi | Kafi | 5073376 | 0 | 2 | 10/0,4 | 63 | 1 | 70 | 1990 | 6.3 | Artezian quyusuna xidmət edir
503 | TM | Samux | Ağasıbəyli kəndi | Kafi | 5073377 | 0 | 1 | 10/0,4 | 250 | 1 | 75 | 1980 | 12.5 | Artezian quyusuna xidmət edir
504 | TM | Samux | Ağasıbəyli kəndi | Kafi | 5073378 | 0 | 1 | 10/0,4 | 63 | 1 | 72 | 2003 | 5.04 | Artezian quyusuna xidmət edir
505 | TM | Samux | Ağasıbəyli kəndi | Kafi | 5073379 | 0 | 2 | 10/0,4 | 63 | 1 | 70 | 1990 | 6.3 | Artezian quyusuna xidmət edir
506 | TM | Samux | Ağasıbəyli kəndi | Kafi | 5073380 | 0 | 2 | 10/0,4 | 63 | 1 | 75 | 2006 | 3.15 | Artezian quyusuna xidmət edir
507 | TM | Samux | Ağasıbəyli kəndi | Kafi | 5073382 | 0 | 1 | 10/0,4 | 63 | 1 | 68 | 1985 | 7.56 | Artezian quyusuna xidmət edir
508 | TM | Samux | Ağasıbəyli kəndi | Kafi | 5073383 | 0 | 1 | 10/0,4 | 40 | 1 | 70 | 1984 | 4 | Artezian quyusuna xidmət edir
509 | TM | Samux | Əlibayramlı kəndi | Kafi | 5073384 | 0 | 1 | 10/0,4 | 63 | 1 | 66 | 1972 | 8.82 | Artezian quyusuna xidmət edir
510 | TM | Samux | Əlibayramlı kəndi | Kafi | 5073385 | 0 | 1 | 10/0,4 | 100 | 1 | 71 | 1972 | 9 | Artezian quyusuna xidmət edir
511 | TM | Samux | Əlibayramlı kəndi | Kafi | 5073387 | 0 | 1 | 10/0,4 | 100 | 1 | 68 | 1984 | 12 | Artezian quyusuna xidmət edir
512 | TM | Samux | Əlibayramlı kəndi | Kafi | 5073388 | 0 | 2 | 10/0,4 | 100 | 1 | 70 | 1984 | 10 | Artezian quyusuna xidmət edir
513 | TM | Samux | Əlibayramlı kəndi | Kafi | 5073389 | 0 | 1 | 10/0,4 | 63 | 1 | 68 | 1982 | 7.56 | Artezian quyusuna xidmət edir
514 | TM | Samux | Əlibayramlı kəndi | Kafi | 5073390 | 0 | 1 | 10/0,4 | 63 | 1 | 68 | 1983 | 7.56 | Artezian quyusuna xidmət edir
515 | TM | Samux | Lək kəndi | Kafi | 5073403 | 0 | 3 | 10/0,4 | 100 | 1 | 71 | 1977 | 9 | Artezian quyusuna xidmət edir
516 | TM | Samux | Lək kəndi | Kafi | 5073407 | 0 | 1 | 10/0,4 | 100 | 1 | 76 | 1982 | 4 | Artezian quyusuna xidmət edir
517 | TM | Samux | Lək kəndi | Kafi | 5073409 | 0 | 1 | 10/0,4 | 63 | 1 | 71 | 1981 | 5.67 | Artezian quyusuna xidmət edir
518 | TM | Samux | Əlibayramlı kəndi | Kafi | 5073438 | 0 | 1 | 10/0,4 | 63 | 1 | 68 | 1984 | 7.56 | Artezian quyusuna xidmət edir
519 | TM | Samux | Əlibayramlı kəndi | Kafi | 5073540 | 0 | 1 | 10/0,4 | 63 | 1 | 66 | 1975 | 8.82 | Artezian quyusuna xidmət edir
520 | TM | Samux | Əlibayramlı kəndi | Kafi | 5073609 | 0 | 1 | 10/0,4 | 63 | 1 | 65 |  | 9.45 | Artezian quyusuna xidmət edir
521 | TM | Samux | Əlibayramlı kəndi | Kafi | 5073610 | 0 | 1 | 10/0,4 | 63 | 1 | 65 |  | 9.45 | Artezian quyusuna xidmət edir
522 | TM | Samux | Əhmədbəyli kəndi | Kafi | 5073611 | 0 | 1 | 10/0,4 | 400 | 1 | 65 |  | 60 | Artezian quyusuna xidmət edir
523 | TM | Samux | Əlibayramlı kəndi | Kafi | 5073616 | 0 | 4 | 10/0,4 | 63 | 1 | 65 |  | 9.45 | Artezian quyusuna xidmət edir
524 | TM | Samux | Ağasıbəyli kəndi | Kafi | 5073631 | 0 | 1 | 10/0,4 | 25 | 1 | 73 | 2009 | 1.75 | Artezian quyusuna xidmət edir
525 | TM | Samux | Əlibayramlı kəndi | Kafi | 5073649 | 0 | 1 | 10/0,4 | 63 | 1 | 73 | 2009 | 4.41 | Artezian quyusuna xidmət edir
526 | TM | Samux | Ağasıbəyli kəndi | Kafi | 5073658 | 0 | 1 | 10/0,4 | 63 | 1 | 65 |  | 9.45 | Artezian quyusuna xidmət edir
527 | TM | Samux | Əlibayramlı kəndi | Kafi | 5073675 | 0 | 1 | 10/0,4 | 100 | 1 | 76 | 1975 | 4 | Artezian quyusuna xidmət edir
528 | TM | Samux | Əhmədbəyli kəndi | Kafi | 5073678 | 0 | 2 | 10/0,4 | 63 | 1 | 65 |  | 9.45 | Artezian quyusuna xidmət edir
529 | TM | Samux | Lək kəndi | Kafi | 5073439 | 0 | 1 | 10/0,4 | 250 | 1 | 71 | 2000 | 22.5 | Artezian quyusuna xidmət edir
530 | TM | Samux | Samux şəhəri | Kafi | 5073032 | 2 | 3 | 10/0,4 | 100 | 1 | 71 | 1985 | 9 | Artezian quyusuna xidmət edir
531 | TM | Samux | Qarabağlılar kəndi | Kafi | 5073277 | 0 | 2 | 10/0,4 | 63 | 1 | 73 | 2007 | 4.41 | Artezian quyusuna xidmət edir
532 | TM | Samux | Qarabağlılar kəndi | Kafi | 5073391 | 0 | 1 | 10/0,4 | 63 | 1 | 67 | 1978 | 8.19 | Artezian quyusuna xidmət edir
533 | TM | Samux | Lək kəndi | Kafi | 5073392 | 0 | 1 | 10/0,4 | 100 | 1 | 65 | 1971 | 15 | Artezian quyusuna xidmət edir
534 | TM | Samux | Lək kəndi | Kafi | 5073394 | 0 | 1 | 10/0,4 | 100 | 1 | 71 | 1980 | 9 | Artezian quyusuna xidmət edir
535 | TM | Samux | Lək kəndi | Kafi | 5073395 | 0 | 1 | 10/0,4 | 63 | 1 | 67 | 1980 | 8.19 | Artezian quyusuna xidmət edir
536 | TM | Samux | Lək kəndi | Kafi | 5073396 | 0 | 2 | 10/0,4 | 100 | 1 | 68 | 1981 | 12 | Artezian quyusuna xidmət edir
537 | TM | Samux | Lək kəndi | Kafi | 5073397 | 0 | 1 | 10/0,4 | 63 | 1 | 67 | 1977 | 8.19 | Artezian quyusuna xidmət edir
538 | TM | Samux | Lək kəndi | Kafi | 5073398 | 0 | 1 | 10/0,4 | 63 | 1 | 67 | 1978 | 8.19 | Artezian quyusuna xidmət edir
539 | TM | Samux | Lək kəndi | Kafi | 5073683 | 0 | 1 | 10/0,4 | 63 | 1 | 71 |  | 5.67 | Artezian quyusuna xidmət edir
540 | TM | Samux | Lək kəndi | Kafi | 5073399 | 0 | 1 | 10/0,4 | 63 | 1 | 76 | 1971 | 2.52 | Artezian quyusuna xidmət edir
541 | TM | Samux | Lək kəndi | Kafi | 5073400 | 0 | 1 | 10/0,4 | 63 | 1 | 71 | 1972 | 5.67 | Artezian quyusuna xidmət edir
542 | TM | Samux | Lək kəndi | Kafi | 5073401 | 0 | 4 | 10/0,4 | 63 | 1 | 72 | 2003 | 5.04 | Artezian quyusuna xidmət edir
543 | TM | Samux | Samux şəhəri | Kafi | 5073412 | 0 | 3 | 10/0,4 | 100 | 1 | 66 | 1970 | 14 | Artezian quyusuna xidmət edir
544 | TM | Samux | Samux şəhəri | Kafi | 5073413 | 0 | 2 | 10/0,4 | 63 | 1 | 66 | 1970 | 8.82 | Artezian quyusuna xidmət edir
545 | TM | Samux | Samux şəhəri | Kafi | 5073414 | 0 | 1 | 10/0,4 | 100 | 1 | 66 | 1972 | 14 | Artezian quyusuna xidmət edir
546 | TM | Samux | Samux şəhəri | Kafi | 5073415 | 0 | 2 | 10/0,4 | 100 | 1 | 66 | 1973 | 14 | Artezian quyusuna xidmət edir
547 | TM | Samux | Samux şəhəri | Kafi | 5073416 | 0 | 1 | 10/0,4 | 63 | 1 | 66 | 1974 | 8.82 | Artezian quyusuna xidmət edir
548 | TM | Samux | Samux şəhəri | Kafi | 5073417 | 0 | 3 | 10/0,4 | 63 | 1 | 67 | 1977 | 8.19 | Artezian quyusuna xidmət edir
549 | TM | Samux | Samux şəhəri | Kafi | 5073418 | 0 | 1 | 10/0,4 | 100 | 1 | 66 | 1972 | 14 | Artezian quyusuna xidmət edir
550 | TM | Samux | Samux şəhəri | Kafi | 5073419 | 0 | 1 | 10/0,4 | 100 | 1 | 68 | 1984 | 12 | Artezian quyusuna xidmət edir
551 | TM | Samux | Samux şəhəri | Kafi | 5073420 | 0 | 1 | 10/0,4 | 100 | 1 | 76 | 1986 | 4 | Artezian quyusuna xidmət edir
552 | TM | Samux | Samux şəhəri | Kafi | 5073421 | 1 | 1 | 10/0,4 | 100 | 1 | 68 | 1986 | 12 | Artezian quyusuna xidmət edir
553 | TM | Samux | Samux şəhəri | Kafi | 5073422 | 0 | 1 | 10/0,4 | 100 | 1 | 68 | 1985 | 12 | Artezian quyusuna xidmət edir
554 | TM | Samux | Samux şəhəri | Kafi | 5073423 | 0 | 1 | 10/0,4 | 100 | 1 | 71 | 1987 | 9 | Artezian quyusuna xidmət edir
555 | TM | Samux | Samux şəhəri | Kafi | 5073424 | 0 | 1 | 10/0,4 | 100 | 1 | 68 | 1986 | 12 | Artezian quyusuna xidmət edir
556 | TM | Samux | Çobanabdallı kəndi | Kafi | 5073425 | 0 | 1 | 10/0,4 | 63 | 1 | 65 | 1963 | 9.45 | Artezian quyusuna xidmət edir
557 | TM | Samux | Çobanabdallı kəndi | Kafi | 5073426 | 0 | 3 | 10/0,4 | 100 | 1 | 68 | 1984 | 12 | Artezian quyusuna xidmət edir
558 | TM | Samux | Çobanabdallı kəndi | Kafi | 5073427 | 0 | 1 | 10/0,4 | 100 | 1 | 71 | 1987 | 9 | Artezian quyusuna xidmət edir
559 | TM | Samux | Hacallı kəndi | Kafi | 5073428 | 0 | 1 | 10/0,4 | 63 | 1 | 66 | 1971 | 8.82 | Artezian quyusuna xidmət edir
560 | TM | Samux | Hacallı kəndi | Kafi | 5073429 | 0 | 1 | 10/0,4 | 100 | 1 | 66 | 1971 | 14 | Artezian quyusuna xidmət edir
561 | TM | Samux | Hacallı kəndi | Kafi | 5073430 | 0 | 1 | 10/0,4 | 100 | 1 | 75 | 1983 | 5 | Artezian quyusuna xidmət edir
562 | TM | Samux | Hacallı kəndi | Kafi | 5073431 | 0 | 1 | 10/0,4 | 63 | 1 | 68 | 1984 | 7.56 | Artezian quyusuna xidmət edir
563 | TM | Samux | Hacallı kəndi | Kafi | 5073432 | 0 | 1 | 10/0,4 | 100 | 1 | 71 | 1980 | 9 | Artezian quyusuna xidmət edir
564 | TM | Samux | Hacallı kəndi | Kafi | 5073433 | 0 | 1 | 10/0,4 | 100 | 1 | 76 | 1972 | 4 | Artezian quyusuna xidmət edir
565 | TM | Samux | Hacallı kəndi | Kafi | 5073434 | 0 | 1 | 10/0,4 | 63 | 1 | 71 | 1988 | 5.67 | Artezian quyusuna xidmət edir
566 | TM | Samux | Əlibayramlı kəndi | Kafi | 5073435 | 0 | 1 | 10/0,4 | 100 | 1 | 66 | 1975 | 14 | Artezian quyusuna xidmət edir
567 | TM | Samux | Əlibayramlı kəndi | Kafi | 5073436 | 0 | 1 | 10/0,4 | 63 | 1 | 67 | 1978 | 8.19 | Artezian quyusuna xidmət edir
568 | TM | Samux | Əlibayramlı kəndi | Kafi | 5073437 | 0 | 1 | 10/0,4 | 100 | 1 | 67 | 1978 | 13 | Artezian quyusuna xidmət edir
569 | TM | Samux | Çobanabdallı kəndi | Kafi | 5073613 | 0 | 3 | 10/0,4 | 100 | 1 | 65 |  | 15 | Artezian quyusuna xidmət edir
570 | TM | Samux | Qarabağlılar kəndi | Kafi | 5073677 | 0 | 1 | 10/0,4 | 63 | 1 | 65 |  | 9.45 | Artezian quyusuna xidmət edir
571 | TM | Samux | Lək kəndi | Kafi | 5070142 | 66 | 1 | 10/0,4 | 160 | 1 | 67 | 1980 | 20.8
572 | TM | Samux | Lək kəndi | Kafi | 5070143 | 65 | 13 | 10/0,4 | 630 | 1 | 68 | 1986 | 75.6
573 | TM | Samux | Lək kəndi | Kafi | 5070144 | 66 | 4 | 10/0,4 | 250 | 1 | 70 | 1993 | 25
574 | TM | Samux | Lək kəndi | Kafi | 5070145 | 185 | 3 | 10/0,4 | 400 | 1 | 70 | 1992 | 40
575 | TM | Samux | Lək kəndi | Kafi | 5070240 | 3 | 0 | 10/0,4 | 63 | 1 | 76 |  | 2.52
576 | TM | Samux | Lək kəndi | Kafi | 5073404 | 0 | 3 | 10/0,4 | 100 | 1 | 68 | 1983 | 12 | Artezian quyusuna xidmət edir
577 | TM | Samux | Lək kəndi | Kafi | 5073406 | 0 | 1 | 10/0,4 | 100 | 1 | 66 | 1971 | 14 | Artezian quyusuna xidmət edir
578 | TM | Samux | Lək kəndi | Kafi | 5073408 | 0 | 2 | 10/0,4 | 63 | 1 | 71 | 1981 | 5.67 | Artezian quyusuna xidmət edir
579 | TM | Samux | Lək kəndi | Kafi | 5073411 | 1 | 1 | 10/0,4 | 100 | 1 | 69 | 1989 | 11 | Artezian quyusuna xidmət edir
580 | TM | Samux | Lək kəndi | Kafi | 5073636 | 0 | 1 | 10/0,4 | 25 | 1 | 73 | 2009 | 1.75 | Artezian quyusuna xidmət edir
581 | TM | Samux | Qarayeri qəsəbəsi | Kafi | 5070146 | 71 | 1 | 10/0,4 | 250 | 1 | 67 | 1980 | 32.5
582 | TM | Samux | Qarayeri qəsəbəsi | Kafi | 5070147 | 94 | 0 | 10/0,4 | 560 | 1 | 71 | 1987 | 50.4
583 | TM | Samux | Alabaşlı kəndi. St | Kafi | 5070148 | 114 | 9 | 10/0,4 | 250 | 1 | 68 | 1981 | 30
584 | TM | Samux | Alabaşlı kəndi. St | Kafi | 5070149 | 229 | 13 | 10/0,4 | 630 | 1 | 68 | 1985 | 75.6
585 | TM | Samux | Alabaşlı kəndi. St | Kafi | 5070239 | 14 | 1 | 10/0,4 | 40 | 1 | 70 |  | 4
586 | TM | Samux | Alabaşlı kəndi. St | Kafi | 5070242 | 11 | 0 | 10/0,4 | 250 | 1 | 65 |  | 37.5
587 | TM | Samux | Qarayeri qəsəbəsi | Kafi | 5073089 | 0 | 1 | 10/0,4 | 63 | 1 | 71 | 1974 | 5.67 | Artezian quyusuna xidmət edir
588 | TM | Samux | Kolayır kəndi | Kafi | 5073440 | 0 | 2 | 10/0,4 | 63 | 1 | 78 | 2004 | 1.26 | Artezian quyusuna xidmət edir
589 | TM | Samux | Qarayeri qəsəbəsi | Kafi | 5073441 | 0 | 1 | 10/0,4 | 100 | 1 | 71 | 1989 | 9 | Artezian quyusuna xidmət edir
590 | TM | Samux | Qarayeri qəsəbəsi | Kafi | 5073442 | 0 | 1 | 10/0,4 | 100 | 1 | 69 | 1988 | 11 | Artezian quyusuna xidmət edir
591 | TM | Samux | Qarayeri qəsəbəsi | Kafi | 5073443 | 0 | 1 | 10/0,4 | 63 | 1 | 70 | 1978 | 6.3 | Artezian quyusuna xidmət edir
592 | TM | Samux | Qarayeri qəsəbəsi | Kafi | 5073444 | 0 | 1 | 10/0,4 | 100 | 1 | 66 | 1967 | 14 | Artezian quyusuna xidmət edir
593 | TM | Samux | Qarayeri qəsəbəsi | Kafi | 5073447 | 0 | 1 | 10/0,4 | 100 | 1 | 66 | 1967 | 14 | Artezian quyusuna xidmət edir
594 | TM | Samux | Qarayeri qəsəbəsi | Kafi | 5073500 | 0 | 1 | 10/0,4 | 100 | 1 | 69 | 1988 | 11 | Artezian quyusuna xidmət edir
595 | TM | Samux | Qarayeri qəsəbəsi | Kafi | 5073501 | 0 | 1 | 10/0,4 | 100 | 1 | 68 | 1981 | 12 | Artezian quyusuna xidmət edir
596 | TM | Samux | Qarayeri qəsəbəsi | Kafi | 5073699 | 0 | 2 | 10/0,4 | 100 | 1 | 65 |  | 15 | Artezian quyusuna xidmət edir
597 | TM | Samux | Qarayeri qəsəbəsi | Kafi | 5073686 | 0 | 1 | 10/0,4 | 63 | 1 | 65 |  | 9.45 | Artezian quyusuna xidmət edir
598 | TM | Samux | Qarayeri qəsəbəsi | Kafi | 5073502 | 0 | 1 | 10/0,4 | 100 | 1 | 68 | 1982 | 12 | Artezian quyusuna xidmət edir
599 | TM | Samux | Qarayeri qəsəbəsi | Kafi | 5073503 | 0 | 1 | 10/0,4 | 100 | 1 | 76 | 1981 | 4 | Artezian quyusuna xidmət edir
600 | TM | Samux | Qarayeri qəsəbəsi | Kafi | 5073523 | 0 | 1 | 10/0,4 | 63 | 1 | 71 | 1997 | 5.67 | Artezian quyusuna xidmət edir
601 | TM | Samux | Qarayeri qəsəbəsi | Kafi | 5073526 | 0 | 1 | 10/0,4 | 100 | 1 | 66 | 1970 | 14 | Artezian quyusuna xidmət edir
602 | TM | Samux | Alabaşlı kəndi. St | Kafi | 5073637 | 0 | 2 | 10/0,4 | 400 | 1 | 74 | 2009 | 24 | Artezian quyusuna xidmət edir
603 | TM | Samux | Qarayeri qəsəbəsi | Kafi | 5073085 | 1 | 1 | 10/0,4 | 63 | 1 | 68 | 1984 | 7.56 | Artezian quyusuna xidmət edir
604 | TM | Samux | Qarayeri qəsəbəsi | Kafi | 5073097 | 0 | 1 | 10/0,4 | 63 | 1 | 67 | 1978 | 8.19 | Artezian quyusuna xidmət edir
605 | TM | Samux | Alabaşlı kəndi. St | Kafi | 5073179 | 0 | 0 | 10/0,4 | 63 | 1 | 68 | 1985 | 7.56 | Artezian quyusuna xidmət edir
606 | TM | Samux | Qarayeri qəsəbəsi | Kafi | 5073448 | 0 | 1 | 10/0,4 | 100 | 1 | 71 | 1966 | 9 | Artezian quyusuna xidmət edir
607 | TM | Samux | Qarayeri qəsəbəsi | Kafi | 5073449 | 0 | 1 | 10/0,4 | 63 | 1 | 68 | 1983 | 7.56 | Artezian quyusuna xidmət edir
608 | TM | Samux | Qarayeri qəsəbəsi | Kafi | 5073451 | 0 | 1 | 10/0,4 | 100 | 1 | 65 | 1963 | 15 | Artezian quyusuna xidmət edir
609 | TM | Samux | Qarayeri qəsəbəsi | Kafi | 5073452 | 0 | 3 | 10/0,4 | 100 | 1 | 65 | 1964 | 15 | Artezian quyusuna xidmət edir
610 | TM | Samux | Qarayeri qəsəbəsi | Kafi | 5073453 | 0 | 1 | 10/0,4 | 100 | 1 | 65 | 1963 | 15 | Artezian quyusuna xidmət edir
611 | TM | Samux | Qarayeri qəsəbəsi | Kafi | 5073454 | 0 | 1 | 10/0,4 | 63 | 1 | 75 | 1978 | 3.15 | Artezian quyusuna xidmət edir
612 | TM | Samux | Qarayeri qəsəbəsi | Kafi | 5073456 | 0 | 1 | 10/0,4 | 100 | 1 | 76 | 1987 | 4 | Artezian quyusuna xidmət edir
613 | TM | Samux | Qarayeri qəsəbəsi | Kafi | 5073458 | 0 | 1 | 10/0,4 | 63 | 1 | 71 | 1974 | 5.67 | Artezian quyusuna xidmət edir
614 | TM | Samux | Qarayeri qəsəbəsi | Kafi | 5073459 | 0 | 2 | 10/0,4 | 100 | 1 | 66 | 1974 | 14 | Artezian quyusuna xidmət edir
615 | TM | Samux | Qarayeri qəsəbəsi | Kafi | 5073460 | 0 | 1 | 10/0,4 | 63 | 1 | 67 | 1979 | 8.19 | Artezian quyusuna xidmət edir
616 | TM | Samux | Qarayeri qəsəbəsi | Kafi | 5073461 | 0 | 1 | 10/0,4 | 40 | 1 | 66 | 1973 | 5.6 | Artezian quyusuna xidmət edir
617 | TM | Samux | Qarayeri qəsəbəsi | Kafi | 5073462 | 0 | 2 | 10/0,4 | 63 | 1 | 67 | 1979 | 8.19 | Artezian quyusuna xidmət edir
618 | TM | Samux | Qarayeri qəsəbəsi | Kafi | 5073464 | 0 | 1 | 10/0,4 | 100 | 1 | 68 | 1982 | 12 | Artezian quyusuna xidmət edir
619 | TM | Samux | Qarayeri qəsəbəsi | Kafi | 5073465 | 0 | 0 | 10/0,4 | 250 | 1 | 70 | 1992 | 25 | Artezian quyusuna xidmət edir
620 | TM | Samux | Qarayeri qəsəbəsi | Kafi | 5073466 | 0 | 2 | 10/0,4 | 160 | 1 | 70 | 1994 | 16 | Artezian quyusuna xidmət edir
621 | TM | Samux | Qarayeri qəsəbəsi | Kafi | 5073467 | 0 | 1 | 10/0,4 | 100 | 1 | 70 | 1995 | 10 | Artezian quyusuna xidmət edir
622 | TM | Samux | Qarayeri qəsəbəsi | Kafi | 5073468 | 0 | 1 | 10/0,4 | 100 | 1 | 68 | 1982 | 12 | Artezian quyusuna xidmət edir
623 | TM | Samux | Qovlarsarı kəndi | Kafi | 5073469 | 0 | 1 | 10/0,4 | 63 | 1 | 76 | 1970 | 2.52 | Artezian quyusuna xidmət edir
624 | TM | Samux | Qovlarsarı kəndi | Kafi | 5073471 | 0 | 2 | 10/0,4 | 63 | 1 | 69 | 1987 | 6.93 | Artezian quyusuna xidmət edir
625 | TM | Samux | Sarıqamış kəndi | Kafi | 5073472 | 0 | 1 | 10/0,4 | 63 | 1 | 67 | 1978 | 8.19 | Artezian quyusuna xidmət edir
626 | TM | Samux | Sarıqamış kəndi | Kafi | 5073474 | 0 | 1 | 10/0,4 | 63 | 1 | 71 | 1978 | 5.67 | Artezian quyusuna xidmət edir
627 | TM | Samux | Sarıqamış kəndi | Kafi | 5073475 | 0 | 1 | 10/0,4 | 63 | 1 | 73 | 2006 | 4.41 | Artezian quyusuna xidmət edir
628 | TM | Samux | Sarıqamış kəndi | Kafi | 5073477 | 0 | 1 | 10/0,4 | 63 | 1 | 73 | 2006 | 4.41 | Artezian quyusuna xidmət edir
629 | TM | Samux | Sarıqamış kəndi | Kafi | 5073478 | 0 | 1 | 10/0,4 | 63 | 1 | 69 | 1989 | 6.93 | Artezian quyusuna xidmət edir
630 | TM | Samux | Qarayeri qəsəbəsi | Kafi | 5073483 | 0 | 1 | 10/0,4 | 100 | 1 | 71 | 1978 | 9 | Artezian quyusuna xidmət edir
631 | TM | Samux | Qarayeri qəsəbəsi | Kafi | 5073492 | 0 | 1 | 10/0,4 | 63 | 1 | 73 | 2006 | 4.41 | Artezian quyusuna xidmət edir
632 | TM | Samux | Qarayeri qəsəbəsi | Kafi | 5073494 | 0 | 1 | 10/0,4 | 63 | 1 | 66 | 1966 | 8.82 | Artezian quyusuna xidmət edir
633 | TM | Samux | Qarayeri qəsəbəsi | Kafi | 5073497 | 0 | 1 | 10/0,4 | 100 | 1 | 68 | 1982 | 12 | Artezian quyusuna xidmət edir
634 | TM | Samux | Qarayeri qəsəbəsi | Kafi | 5073521 | 0 | 1 | 10/0,4 | 63 | 1 | 71 | 1998 | 5.67 | Artezian quyusuna xidmət edir
635 | TM | Samux | Qarayeri qəsəbəsi | Kafi | 5073522 | 0 | 1 | 10/0,4 | 63 | 1 | 71 | 1997 | 5.67 | Artezian quyusuna xidmət edir
636 | TM | Samux | Qarayeri qəsəbəsi | Kafi | 5070150 | 8 | 2 | 10/0,4 | 100 | 1 | 76 | 1997 | 4
637 | TM | Samux | Qarayeri qəsəbəsi | Kafi | 5070151 | 71 | 13 | 10/0,4 | 400 | 1 | 71 | 1985 | 36
638 | TM | Samux | Qarayeri qəsəbəsi | Kafi | 5070152 | 52 | 2 | 10/0,4 | 100 | 1 | 70 | 1992 | 10
639 | TM | Samux | Qarayeri qəsəbəsi | Kafi | 5070153 | 77 | 3 | 10/0,4 | 400 | 1 | 68 | 1985 | 48
640 | TM | Samux | Qarayeri qəsəbəsi | Kafi | 5070155 | 27 | 0 | 10/0,4 | 250 | 1 | 67 | 1978 | 32.5
641 | TM | Samux | Sarıqamış kəndi | Kafi | 5070156 | 31 | 2 | 10/0,4 | 100 | 1 | 67 | 1980 | 13
642 | TM | Samux | Sarıqamış kəndi | Kafi | 5070157 | 26 | 5 | 10/0,4 | 100 | 1 | 70 | 1995 | 10
643 | TM | Samux | Sarıqamış kəndi | Kafi | 5070158 | 74 | 4 | 10/0,4 | 250 | 1 | 68 | 1984 | 30
644 | TM | Samux | Sarıqamış kəndi | Kafi | 5070159 | 16 | 0 | 10/0,4 | 63 | 1 | 68 | 1983 | 7.56
645 | TM | Samux | Sarıqamış kəndi | Kafi | 5070160 | 12 | 1 | 10/0,4 | 100 | 1 | 68 | 1985 | 12
646 | TM | Samux | Seyidlər kəndi | Kafi | 5070161 | 20 | 4 | 10/0,4 | 250 | 1 | 68 | 1984 | 30
647 | TM | Samux | Seyidlər kəndi | Kafi | 5070162 | 62 | 1 | 10/0,4 | 400 | 1 | 76 | 1979 | 16
648 | TM | Samux | Seyidlər kəndi | Kafi | 5070163 | 24 | 2 | 10/0,4 | 100 | 1 | 66 | 1972 | 14
649 | TM | Samux | Seyidlər kəndi | Kafi | 5070164 | 17 | 0 | 10/0,4 | 63 | 1 | 72 | 2001 | 5.04
650 | TM | Samux | Seyidlər kəndi | Kafi | 5070165 | 19 | 2 | 10/0,4 | 63 | 1 | 72 | 2002 | 5.04
651 | TM | Samux | Qədili kəndi | Kafi | 5070166 | 81 | 6 | 10/0,4 | 250 | 1 | 66 | 1975 | 35
652 | TM | Samux | Qədili kəndi | Kafi | 5070167 | 15 | 0 | 10/0,4 | 63 | 1 | 70 | 1992 | 6.3
653 | TM | Samux | Sarıqamış kəndi | Kafi | 5073084 | 0 | 1 | 10/0,4 | 100 | 1 | 71 | 1997 | 9 | Artezian quyusuna xidmət edir
654 | TM | Samux | Sarıqamış kəndi | Kafi | 5073104 | 0 | 1 | 10/0,4 | 63 | 1 | 71 | 1980 | 5.67 | Artezian quyusuna xidmət edir
655 | TM | Samux | Sarıqamış kəndi | Kafi | 5073105 | 0 | 1 | 10/0,4 | 63 | 1 | 67 | 1978 | 8.19 | Artezian quyusuna xidmət edir
656 | TM | Samux | Sarıqamış kəndi | Kafi | 5073106 | 0 | 1 | 10/0,4 | 63 | 1 | 68 | 1986 | 7.56 | Artezian quyusuna xidmət edir
657 | TM | Samux | Qarayeri qəsəbəsi | Kafi | 5073455 | 0 | 1 | 10/0,4 | 63 | 1 | 69 | 1989 | 6.93 | Artezian quyusuna xidmət edir
658 | TM | Samux | Sarıqamış kəndi | Kafi | 5073473 | 0 | 2 | 10/0,4 | 63 | 1 | 67 | 1977 | 8.19 | Artezian quyusuna xidmət edir
659 | TM | Samux | Qarayeri qəsəbəsi | Kafi | 5073476 | 0 | 1 | 10/0,4 | 63 | 1 | 73 | 2005 | 4.41 | Artezian quyusuna xidmət edir
660 | TM | Samux | Qarayeri qəsəbəsi | Kafi | 5073480 | 0 | 1 | 10/0,4 | 63 | 1 | 76 | 1974 | 2.52 | Artezian quyusuna xidmət edir
661 | TM | Samux | Qarayeri qəsəbəsi | Kafi | 5073481 | 0 | 2 | 10/0,4 | 63 | 1 | 71 | 1989 | 5.67 | Artezian quyusuna xidmət edir
662 | TM | Samux | Qarayeri qəsəbəsi | Kafi | 5073482 | 0 | 2 | 10/0,4 | 63 | 1 | 70 | 1974 | 6.3 | Artezian quyusuna xidmət edir
663 | TM | Samux | Sarıqamış kəndi | Kafi | 5073484 | 0 | 1 | 10/0,4 | 100 | 1 | 69 | 1988 | 11 | Artezian quyusuna xidmət edir
664 | TM | Samux | Sarıqamış kəndi | Kafi | 5073485 | 0 | 2 | 10/0,4 | 63 | 1 | 66 | 1967 | 8.82 | Artezian quyusuna xidmət edir
665 | TM | Samux | Seyidlər kəndi | Kafi | 5073486 | 0 | 0 | 10/0,4 | 63 | 1 | 73 | 2006 | 4.41 | Artezian quyusuna xidmət edir
666 | TM | Samux | Seyidlər kəndi | Kafi | 5073487 | 0 | 1 | 10/0,4 | 63 | 1 | 73 | 2007 | 4.41 | Artezian quyusuna xidmət edir
667 | TM | Samux | Seyidlər kəndi | Kafi | 5073490 | 0 | 1 | 10/0,4 | 63 | 1 | 73 | 2006 | 4.41 | Artezian quyusuna xidmət edir
668 | TM | Samux | Seyidlər kəndi | Kafi | 5073491 | 0 | 1 | 10/0,4 | 63 | 1 | 67 | 1980 | 8.19 | Artezian quyusuna xidmət edir
669 | TM | Samux | Seyidlər kəndi | Kafi | 5073493 | 0 | 1 | 10/0,4 | 63 | 1 | 69 | 1987 | 6.93 | Artezian quyusuna xidmət edir
670 | TM | Samux | Qədili kəndi | Kafi | 5073628 | 0 | 1 | 10/0,4 | 25 | 1 | 73 | 2009 | 1.75
671 | TM | Samux | Sarıqamış kəndi | Kafi | 5073684 | 0 | 1 | 10/0,4 | 25 | 1 | 76 |  | 1 | Artezian quyusuna xidmət edir
672 | TM | Samux | Sarıqamış kəndi | Kafi | 5073688 | 0 | 1 | 10/0,4 | 63 | 1 | 65 |  | 9.45 | Artezian quyusuna xidmət edir
673 | TM | Samux | Qarayeri qəsəbəsi | Kafi | 5070168 | 24 | 8 | 10/0,4 | 100 | 1 | 68 | 1985 | 12
674 | TM | Samux | Qarayeri qəsəbəsi | Kafi | 5070169 | 31 | 9 | 10/0,4 | 100 | 1 | 72 | 2003 | 8
675 | TM | Samux | Qarayeri qəsəbəsi | Kafi | 5073077 | 0 | 1 | 10/0,4 | 100 | 1 | 71 | 2000 | 9 | Artezian quyusuna xidmət edir
676 | TM | Samux | Qarayeri qəsəbəsi | Kafi | 5073496 | 0 | 1 | 10/0,4 | 63 | 1 | 69 | 1988 | 6.93 | Artezian quyusuna xidmət edir
677 | TM | Samux | Qarayeri qəsəbəsi | Kafi | 5073499 | 0 | 1 | 10/0,4 | 63 | 1 | 69 | 1987 | 6.93 | Artezian quyusuna xidmət edir
678 | TM | Samux | Qarayeri qəsəbəsi | Kafi | 5073524 | 0 | 1 | 10/0,4 | 100 | 1 | 66 | 1973 | 14 | Artezian quyusuna xidmət edir
679 | TM | Samux | Qarayeri qəsəbəsi | Kafi | 5070170 | 25 | 0 | 10/0,4 | 160 | 1 | 67 | 1980 | 20.8
680 | TM | Samux | Qarayeri qəsəbəsi | Kafi | 5070171 | 117 | 4 | 10/0,4 | 1000 | 1 | 68 | 1985 | 120
681 | TM | Samux | Qarayeri qəsəbəsi | Kafi | 5070172 | 83 | 1 | 10/0,4 | 400 | 1 | 68 | 1985 | 48
682 | TM | Samux | Qarayeri qəsəbəsi | Kafi | 5070174 | 65 | 2 | 10/0,4 | 630 | 1 | 70 | 1995 | 63
683 | TM | Samux | Qarayeri qəsəbəsi | Kafi | 5070175 | 46 | 7 | 10/0,4 | 250 | 1 | 70 | 1982 | 25
684 | TM | Samux | Qarayeri qəsəbəsi | Kafi | 5070176 | 87 | 1 | 10/0,4 | 250 | 1 | 70 | 1991 | 25
685 | TM | Samux | Qarayeri qəsəbəsi | Kafi | 5073463 | 0 | 1 | 10/0,4 | 100 | 1 | 68 | 1981 | 12 | Artezian quyusuna xidmət edir
686 | TM | Samux | Qarayeri qəsəbəsi | Kafi | 5073495 | 0 | 1 | 10/0,4 | 100 | 1 | 66 | 1974 | 14 | Artezian quyusuna xidmət edir
687 | TM | Samux | Qarayeri qəsəbəsi | Kafi | 5073498 | 0 | 1 | 10/0,4 | 63 | 1 | 66 | 1974 | 8.82 | Artezian quyusuna xidmət edir
688 | TM | Samux | Qarayeri qəsəbəsi | Kafi | 5073504 | 0 | 1 | 10/0,4 | 63 | 1 | 68 | 1983 | 7.56 | Artezian quyusuna xidmət edir
689 | TM | Samux | Qarayeri qəsəbəsi | Kafi | 5073506 | 0 | 1 | 10/0,4 | 63 | 1 | 73 | 2006 | 4.41 | Artezian quyusuna xidmət edir
690 | TM | Samux | Qarayeri qəsəbəsi | Kafi | 5073507 | 0 | 1 | 10/0,4 | 100 | 1 | 69 | 1988 | 11 | Artezian quyusuna xidmət edir
691 | TM | Samux | Qarayeri qəsəbəsi | Kafi | 5073510 | 0 | 1 | 10/0,4 | 100 | 1 | 71 | 1967 | 9 | Artezian quyusuna xidmət edir
692 | TM | Samux | Qarayeri qəsəbəsi | Kafi | 5073622 | 0 | 1 | 10/0,4 | 25 | 1 | 73 | 2009 | 1.75 | Artezian quyusuna xidmət edir
693 | TM | Samux | Qarayeri qəsəbəsi | Kafi | 5070177 | 72 | 1 | 10/0,4 | 160 | 1 | 70 | 1995 | 16
694 | TM | Samux | Qarayeri qəsəbəsi | Kafi | 5070178 | 36 | 11 | 10/0,4 | 100 | 1 | 70 | 1990 | 10
695 | TM | Samux | Qarayeri qəsəbəsi | Kafi | 5070179 | 6 | 0 | 10/0,4 | 100 | 1 | 71 | 1997 | 9
696 | TM | Samux | Qarayeri qəsəbəsi | Kafi | 5073445 | 0 | 1 | 10/0,4 | 100 | 1 | 71 | 1967 | 9 | Artezian quyusuna xidmət edir
697 | TM | Samux | Qarayeri qəsəbəsi | Kafi | 5073505 | 9 | 1 | 10/0,4 | 63 | 1 | 76 |  | 2.52 | Artezian quyusuna xidmət edir
698 | TM | Samux | Qarayeri qəsəbəsi | Kafi | 5073508 | 0 | 1 | 10/0,4 | 100 | 1 | 71 | 1987 | 9 | Artezian quyusuna xidmət edir
699 | TM | Samux | Qarayeri qəsəbəsi | Kafi | 5073509 | 0 | 1 | 10/0,4 | 63 | 1 | 69 | 1989 | 6.93 | Artezian quyusuna xidmət edir
700 | TM | Samux | Qarayeri qəsəbəsi | Kafi | 5073525 | 0 | 1 | 10/0,4 | 100 | 1 | 66 | 1970 | 14 | Artezian quyusuna xidmət edir
701 | TM | Samux | Qarayeri qəsəbəsi | Kafi | 5070180 | 101 | 7 | 10/0,4 | 560 | 1 | 70 | 1992 | 56
702 | TM | Samux | Qarayeri qəsəbəsi | Kafi | 5070181 | 79 | 10 | 10/0,4 | 630 | 1 | 70 | 1992 | 63
703 | TM | Samux | Qarayeri qəsəbəsi | Kafi | 5070182 | 37 | 4 | 10/0,4 | 560 | 1 | 68 | 1985 | 67.2
704 | TM | Samux | Qarayeri qəsəbəsi | Kafi | 5070183 | 53 | 0 | 10/0,4 | 100 | 1 | 67 | 1977 | 13
705 | TM | Samux | Qarayeri qəsəbəsi | Kafi | 5070184 | 17 | 0 | 10/0,4 | 100 | 1 | 71 | 1977 | 9
706 | TM | Samux | Qarayeri qəsəbəsi | Kafi | 5070185 | 35 | 0 | 10/0,4 | 160 | 1 | 68 | 1984 | 19.2
707 | TM | Samux | Alabaşlı kəndi. St | Kafi | 5070186 | 15 | 1 | 10/0,4 | 60 | 1 | 65 | 1964 | 9
708 | TM | Samux | Qaraarx kəndi | Kafi | 5070187 | 60 | 8 | 10/0,4 | 320 | 1 | 76 | 1990 | 12.8
709 | TM | Samux | Qaraarx kəndi | Kafi | 5070188 | 46 | 1 | 10/0,4 | 250 | 1 | 68 | 1982 | 30
710 | TM | Samux | Qarayeri qəsəbəsi | Kafi | 5073450 | 0 | 1 | 10/0,4 | 63 | 1 | 65 | 1983 | 9.45 | Artezian quyusuna xidmət edir
711 | TM | Samux | Qarayeri qəsəbəsi | Kafi | 5073457 | 0 | 1 | 10/0,4 | 63 | 1 | 71 | 1974 | 5.67 | Artezian quyusuna xidmət edir
712 | TM | Samux | Qaraarx kəndi | Kafi | 5073511 | 0 | 1 | 10/0,4 | 163 | 1 | 69 | 1989 | 17.93 | Artezian quyusuna xidmət edir
713 | TM | Samux | Qarayeri qəsəbəsi | Kafi | 5073512 | 0 | 1 | 10/0,4 | 63 | 1 | 72 | 2004 | 5.04 | Artezian quyusuna xidmət edir
714 | TM | Samux | Qaraarx kəndi | Kafi | 5073514 | 0 | 1 | 10/0,4 | 63 | 1 | 67 | 1980 | 8.19 | Artezian quyusuna xidmət edir
715 | TM | Samux | Qarayeri qəsəbəsi | Kafi | 5073515 | 0 | 1 | 10/0,4 | 63 | 1 | 71 | 1974 | 5.67 | Artezian quyusuna xidmət edir
716 | TM | Samux | Qarayeri qəsəbəsi | Kafi | 5073516 | 0 | 1 | 10/0,4 | 100 | 1 | 69 | 1988 | 11 | Artezian quyusuna xidmət edir
717 | TM | Samux | Qarayeri qəsəbəsi | Kafi | 5073517 | 0 | 3 | 10/0,4 | 63 | 1 | 66 | 1967 | 8.82 | Artezian quyusuna xidmət edir
718 | TM | Samux | Qarayeri qəsəbəsi | Kafi | 5073518 | 0 | 1 | 10/0,4 | 63 | 1 | 68 | 1982 | 7.56 | Artezian quyusuna xidmət edir
719 | TM | Samux | Qarayeri qəsəbəsi | Kafi | 5073519 | 0 | 2 | 10/0,4 | 63 | 1 | 72 | 2003 | 5.04 | Artezian quyusuna xidmət edir
720 | TM | Samux | Qarayeri qəsəbəsi | Kafi | 5073520 | 0 | 0 | 10/0,4 | 100 | 1 | 73 | 2004 | 7 | Artezian quyusuna xidmət edir
721 | TM | Samux | Qarayeri qəsəbəsi | Kafi | 5073527 | 0 | 1 | 10/0,4 | 63 | 1 | 76 | 1970 | 2.52 | Artezian quyusuna xidmət edir
722 | TM | Samux | Qaraarx kəndi | Kafi | 5073608 | 0 | 2 | 10/0,4 | 63 | 1 | 71 |  | 5.67 | Artezian quyusuna xidmət edir
723 | TM | Samux | Füzuli kəndi | Kafi | 5070189 | 56 | 6 | 10/0,4 | 160 | 1 | 69 | 1989 | 17.6
724 | TM | Samux | Füzuli kəndi | Kafi | 5070190 | 84 | 1 | 10/0,4 | 160 | 1 | 67 | 1977 | 20.8
725 | TM | Samux | Füzuli kəndi | Kafi | 5070191 | 75 | 3 | 10/0,4 | 400 | 1 | 72 | 2005 | 32
726 | TM | Samux | Füzuli kəndi | Kafi | 5070192 | 29 | 3 | 10/0,4 | 63 | 1 | 70 | 1990 | 6.3
727 | TM | Samux | Füzuli kəndi | Kafi | 5070193 | 28 | 0 | 10/0,4 | 100 | 1 | 70 | 1995 | 10
728 | TM | Samux | Füzuli kəndi | Kafi | 5070194 | 37 | 0 | 10/0,4 | 100 | 1 | 70 | 1995 | 10
729 | TM | Samux | Füzuli kəndi | Kafi | 5070195 | 62 | 1 | 10/0,4 | 160 | 1 | 70 | 1994 | 16
730 | TM | Samux | Füzuli kəndi | Kafi | 5073528 | 0 | 1 | 10/0,4 | 63 | 1 | 72 | 2005 | 5.04 | Artezian quyusuna xidmət edir
731 | TM | Samux | Sərkar kəndi | Kafi | 5073529 | 0 | 1 | 10/0,4 | 63 | 1 | 71 | 2000 | 5.67 | Artezian quyusuna xidmət edir
732 | TM | Samux | Sərkar kəndi | Kafi | 5073530 | 1 | 2 | 10/0,4 | 63 | 1 | 76 | 1989 | 2.52 | Artezian quyusuna xidmət edir
733 | TM | Samux | Sərkar kəndi | Kafi | 5073531 | 0 | 1 | 10/0,4 | 100 | 1 | 72 | 2004 | 8 | Artezian quyusuna xidmət edir
734 | TM | Samux | Füzuli kəndi | Kafi | 5073536 | 0 | 1 | 10/0,4 | 63 | 1 | 68 | 1966 | 7.56 | Artezian quyusuna xidmət edir
735 | TM | Samux | Füzuli kəndi | Kafi | 5073537 | 0 | 1 | 10/0,4 | 100 | 1 | 71 | 1967 | 9 | Artezian quyusuna xidmət edir
736 | TM | Samux | Füzuli kəndi | Kafi | 5073538 | 0 | 1 | 10/0,4 | 100 | 1 | 66 | 1971 | 14 | Artezian quyusuna xidmət edir
737 | TM | Samux | Füzuli kəndi | Kafi | 5073542 | 0 | 1 | 10/0,4 | 100 | 1 | 66 | 1973 | 14 | Artezian quyusuna xidmət edir
738 | TM | Samux | Füzuli kəndi | Kafi | 5073543 | 0 | 1 | 10/0,4 | 100 | 1 | 66 | 1967 | 14 | Artezian quyusuna xidmət edir
739 | TM | Samux | Füzuli kəndi | Kafi | 5073544 | 1 | 1 | 10/0,4 | 100 | 1 | 71 | 1971 | 9 | Artezian quyusuna xidmət edir
740 | TM | Samux | Füzuli kəndi | Kafi | 5073545 | 0 | 2 | 10/0,4 | 63 | 1 | 67 | 1979 | 8.19 | Artezian quyusuna xidmət edir
741 | TM | Samux | Füzuli kəndi | Kafi | 5073549 | 0 | 1 | 10/0,4 | 63 | 1 | 67 | 1979 | 8.19 | Artezian quyusuna xidmət edir
742 | TM | Samux | Füzuli kəndi | Kafi | 5073550 | 0 | 1 | 10/0,4 | 100 | 1 | 67 | 1979 | 13 | Artezian quyusuna xidmət edir
743 | TM | Samux | Füzuli kəndi | Kafi | 5073551 | 0 | 2 | 10/0,4 | 63 | 1 | 67 | 1979 | 8.19 | Artezian quyusuna xidmət edir
744 | TM | Samux | Füzuli kəndi | Kafi | 5073552 | 0 | 1 | 10/0,4 | 63 | 1 | 71 | 1980 | 5.67 | Artezian quyusuna xidmət edir
745 | TM | Samux | Füzuli kəndi | Kafi | 5073553 | 0 | 1 | 10/0,4 | 100 | 1 | 76 | 1980 | 4 | Artezian quyusuna xidmət edir
746 | TM | Samux | Füzuli kəndi | Kafi | 5073556 | 0 | 1 | 10/0,4 | 63 | 1 | 71 | 1978 | 5.67 | Artezian quyusuna xidmət edir
747 | TM | Samux | Füzuli kəndi | Kafi | 5073557 | 0 | 1 | 10/0,4 | 100 | 1 | 69 | 1988 | 11 | Artezian quyusuna xidmət edir
748 | TM | Samux | Füzuli kəndi | Kafi | 5073558 | 0 | 2 | 10/0,4 | 63 | 1 | 67 | 1980 | 8.19 | Artezian quyusuna xidmət edir
749 | TM | Samux | Füzuli kəndi | Kafi | 5073559 | 0 | 2 | 10/0,4 | 63 | 1 | 67 | 1978 | 8.19 | Artezian quyusuna xidmət edir
750 | TM | Samux | Füzuli kəndi | Kafi | 5073532 | 0 | 2 | 10/0,4 | 63 | 1 | 68 | 1982 | 7.56 | Artezian quyusuna xidmət edir
751 | TM | Samux | Füzuli kəndi | Kafi | 5073533 | 0 | 2 | 10/0,4 | 100 | 1 | 67 | 1976 | 13 | Artezian quyusuna xidmət edir
752 | TM | Samux | Füzuli kəndi | Kafi | 5073534 | 0 | 3 | 10/0,4 | 100 | 1 | 67 | 1978 | 13 | Artezian quyusuna xidmət edir
753 | TM | Samux | Füzuli kəndi | Kafi | 5073535 | 0 | 2 | 10/0,4 | 100 | 1 | 68 | 1981 | 12 | Artezian quyusuna xidmət edir
754 | TM | Samux | Füzuli kəndi | Kafi | 5073541 | 0 | 2 | 10/0,4 | 63 | 1 | 68 | 1985 | 7.56 | Artezian quyusuna xidmət edir
755 | TM | Samux | Füzuli kəndi | Kafi | 5073546 | 0 | 1 | 10/0,4 | 63 | 1 | 67 | 1979 | 8.19 | Artezian quyusuna xidmət edir
756 | TM | Samux | Füzuli kəndi | Kafi | 5073548 | 0 | 1 | 10/0,4 | 100 | 1 | 76 | 1979 | 4 | Artezian quyusuna xidmət edir
757 | TM | Samux | Füzuli kəndi | Kafi | 5073554 | 0 | 1 | 10/0,4 | 100 | 1 | 67 | 1980 | 13 | Artezian quyusuna xidmət edir
758 | TM | Samux | Füzuli kəndi | Kafi | 5073555 | 0 | 1 | 10/0,4 | 100 | 1 | 68 | 1984 | 12 | Artezian quyusuna xidmət edir
759 | TM | Samux | Yeni kənd kəndi | Kafi | 5070196 | 22 | 0 | 6/0,4 | 63 | 1 | 73 | 2006 | 4.41
760 | TM | Samux | Yeni kənd kəndi | Kafi | 5070197 | 19 | 0 | 6/0,4 | 63 | 1 | 67 | 1980 | 8.19
761 | TM | Samux | Yeni kənd kəndi | Kafi | 5070198 | 28 | 0 | 6/0,4 | 100 | 1 | 70 | 1994 | 10
762 | TM | Samux | Yeni kənd kəndi | Kafi | 5070199 | 20 | 0 | 6/0,4 | 160 | 1 | 72 | 2005 | 12.8
763 | TM | Samux | Yeni kənd kəndi | Kafi | 5070200 | 93 | 14 | 6/0,4 | 400 | 1 | 71 | 1980 | 36
764 | TM | Samux | Yeni kənd kəndi | Kafi | 5070201 | 81 | 10 | 6/0,4 | 750 | 1 | 66 | 1974 | 105
765 | TM | Samux | Yeni kənd kəndi | Kafi | 5073560 | 0 | 1 | 6/0,4 | 250 | 1 | 71 | 1999 | 22.5 | Artezian quyusuna xidmət edir
766 | TM | Samux | Qırmızı Samux kəndi | Kafi | 5073561 | 0 | 1 | 6/0,4 | 63 | 1 | 71 | 1997 | 5.67 | Artezian quyusuna xidmət edir
767 | TM | Samux | Yeni kənd kəndi | Kafi | 5073562 | 0 | 1 | 6/0,4 | 250 | 1 | 65 |  | 37.5 | Artezian quyusuna xidmət edir
768 | TM | Samux | Yeni kənd kəndi | Kafi | 5073563 | 0 | 0 | 6/0,4 | 63 | 1 | 73 |  | 4.41 | Artezian quyusuna xidmət edir
769 | TM | Samux | Luksemburq kəndi | Kafi | 5073565 | 0 | 1 | 6/0,4 | 63 | 1 | 76 | 1995 | 2.52 | Artezian quyusuna xidmət edir
770 | TM | Samux | Luksemburq kəndi | Kafi | 5070202 | 22 | 2 | 6/0,4 | 63 | 1 | 71 | 1993 | 5.67
771 | TM | Samux | Luksemburq kəndi | Kafi | 5070203 | 35 | 1 | 6/0,4 | 160 | 1 | 72 | 2004 | 12.8
772 | TM | Samux | Luksemburq kəndi | Kafi | 5070204 | 57 | 2 | 6/0,4 | 320 | 1 | 70 | 1991 | 32
773 | TM | Samux | Luksemburq kəndi | Kafi | 5070205 | 71 | 5 | 6/0,4 | 400 | 1 | 66 | 1972 | 56
774 | TM | Samux | Luksemburq kəndi | Kafi | 5070206 | 76 | 4 | 6/0,4 | 400 | 1 | 68 | 1985 | 48
775 | TM | Samux | Qırmızı Samux kəndi | Kafi | 5070207 | 29 | 3 | 6/0,4 | 100 | 1 | 68 | 1984 | 12
776 | TM | Samux | Qırmızı Samux kəndi | Kafi | 5070208 | 60 | 0 | 6/0,4 | 160 | 1 | 70 | 1995 | 16
777 | TM | Samux | Qırmızı Samux kəndi | Kafi | 5070209 | 91 | 9 | 6/0,4 | 160 | 1 | 71 | 1997 | 14.4
778 | TM | Samux | Qırmızı Samux kəndi | Kafi | 5070210 | 37 | 4 | 6/0,4 | 160 | 1 | 70 | 1991 | 16
779 | TM | Samux | Qırmızı Samux kəndi | Kafi | 5070211 | 46 | 0 | 6/0,4 | 180 | 1 | 71 | 1996 | 16.2
780 | TM | Samux | Qırmızı Samux kəndi | Kafi | 5070212 | 78 | 5 | 6/0,4 | 400 | 1 | 76 | 1988 | 16
781 | TM | Samux | Yeni kənd kəndi | Kafi | 5070213 | 5 | 0 | 6/0,4 | 63 | 1 | 73 | 2007 | 4.41
782 | TM | Samux | Qırmızı Samux kəndi | Kafi | 5073539 | 0 | 1 | 6/0,4 | 320 | 1 | 66 | 1974 | 44.8 | Artezian quyusuna xidmət edir
783 | TM | Samux | Qırmızı Samux kəndi | Kafi | 5073566 | 0 | 7 | 6/0,4 | 100 | 1 | 71 | 1981 | 9 | Artezian quyusuna xidmət edir
784 | TM | Samux | Yeni kənd kəndi | Kafi | 5073567 | 0 | 1 | 6/0,4 | 250 | 1 | 70 | 1995 | 25 | Artezian quyusuna xidmət edir
785 | TM | Samux | Yeni kənd kəndi | Kafi | 5073568 | 0 | 1 | 6/0,4 | 250 | 1 | 72 | 2005 | 20 | Artezian quyusuna xidmət edir
786 | TM | Samux | Qırmızı Samux kəndi | Kafi | 5073569 | 0 | 1 | 6/0,4 | 40 | 1 | 68 | 1985 | 4.8 | Artezian quyusuna xidmət edir
787 | TM | Samux | Qırmızı Samux kəndi | Kafi | 5073570 | 0 | 3 | 6/0,4 | 160 | 1 | 72 | 2001 | 12.8 | Artezian quyusuna xidmət edir
788 | TM | Samux | Qırmızı Samux kəndi | Kafi | 5073571 | 0 | 1 | 6/0,4 | 100 | 1 | 71 | 2000 | 9 | Artezian quyusuna xidmət edir
789 | TM | Samux | Qırmızı Samux kəndi | Kafi | 5073572 | 7 | 1 | 6/0,4 | 320 | 1 | 71 | 2000 | 28.8 | Artezian quyusuna xidmət edir
790 | TM | Samux | Qırmızı Samux kəndi | Kafi | 5073573 | 0 | 2 | 6/0,4 | 400 | 1 | 73 | 2008 | 28 | Artezian quyusuna xidmət edir
791 | TM | Samux | Qırmızı Samux kəndi | Kafi | 5073652 | 0 | 1 | 6/0,4 | 63 | 1 | 73 | 2009 | 4.41 | Artezian quyusuna xidmət edir
792 | TM | Samux | Qədili kəndi | Kafi | 5073617 | 0 | 1 | 6/0,4 | 160 | 1 | 71 |  | 14.4 | Artezian quyusuna xidmət edir
793 | TM | Samux | Yeni kənd kəndi | Kafi | 5073618 | 22 | 5 | 6/0,4 | 320 | 1 | 76 |  | 12.8
794 | TM | Samux | Bağçılıq | Kafi | 5070214 | 220 | 2 | 10/0,4 | 630 | 1 | 71 | 1995 | 56.7
795 | TM | Samux | Bağçılıq | Kafi | 5070215 | 18 | 1 | 10/0,4 | 160 | 1 | 72 | 2003 | 12.8
796 | TM | Samux | Bağmanlar kəndi | Kafi | 5070216 | 26 | 0 | 10/0,4 | 100 | 1 | 72 | 2002 | 8
797 | TM | Samux | Bağmanlar kəndi | Kafi | 5070218 | 131 | 7 | 10/0,4 | 100 | 1 | 69 | 1989 | 11
798 | TM | Samux | Aznixi qəsəbəsi | Kafi | 5070219 | 117 | 11 | 10/0,4 | 250 | 1 | 73 | 2006 | 17.5
799 | TM | Samux | Aznixi qəsəbəsi | Kafi | 5070220 | 88 | 1 | 10/0,4 | 160 | 1 | 73 | 2008 | 11.2
800 | TM | Samux | Aznixi qəsəbəsi | Kafi | 5070221 | 91 | 5 | 10/0,4 | 100 | 1 | 71 | 1999 | 9
801 | TM | Samux | Aznixi qəsəbəsi | Kafi | 5070222 | 119 | 5 | 10/0,4 | 160 | 1 | 73 | 2008 | 11.2
802 | TM | Samux | Aznixi qəsəbəsi | Kafi | 5073112 | 0 | 2 | 10/0,4 | 100 | 1 | 72 | 2005 | 8 | Artezian quyusuna xidmət edir
803 | TM | Samux | Aznixi qəsəbəsi | Kafi | 5073206 | 0 | 1 | 10/0,4 | 63 | 1 | 71 | 1998 | 5.67 | Artezian quyusuna xidmət edir
804 | TM | Samux | Aznixi qəsəbəsi | Kafi | 5073210 | 0 | 1 | 10/0,4 | 100 | 1 | 76 | 1971 | 4 | Artezian quyusuna xidmət edir
805 | TM | Samux | Aznixi qəsəbəsi | Kafi | 5073211 | 0 | 1 | 10/0,4 | 100 | 1 | 66 | 1974 | 14 | Artezian quyusuna xidmət edir
806 | TM | Samux | Aznixi qəsəbəsi | Kafi | 5073216 | 0 | 1 | 10/0,4 | 63 | 1 | 68 | 1985 | 7.56 | Artezian quyusuna xidmət edir
807 | TM | Samux | Aznixi qəsəbəsi | Kafi | 5073304 | 0 | 1 | 10/0,4 | 63 | 1 | 71 | 1990 | 5.67 | Artezian quyusuna xidmət edir
808 | TM | Samux | Aznixi qəsəbəsi | Kafi | 5073305 | 0 | 1 | 10/0,4 | 100 | 1 | 67 | 1980 | 13 | Artezian quyusuna xidmət edir
809 | TM | Samux | Bağmanlar kəndi | Kafi | 5073574 | 0 | 1 | 10/0,4 | 630 | 1 | 72 | 2004 | 50.4 | Artezian quyusuna xidmət edir
810 | TM | Samux | Aznixi qəsəbəsi | Kafi | 5073575 | 1 | 3 | 10/0,4 | 100 | 1 | 71 | 1997 | 9 | Artezian quyusuna xidmət edir
811 | TM | Samux | İmamzadə din Kompleksi | Kafi | 5073576 | 0 | 2 | 10/0,4 | 100 | 1 | 71 | 1978 | 9 | Artezian quyusuna xidmət edir
812 | TM | Samux | Aznixi qəsəbəsi | Kafi | 5073577 | 0 | 1 | 10/0,4 | 630 | 1 | 73 | 2008 | 44.1 | Artezian quyusuna xidmət edir
813 | TM | Samux | Bağmanlar kəndi | Kafi | 5073578 | 0 | 1 | 10/0,4 | 100 | 1 | 70 | 1995 | 10 | Artezian quyusuna xidmət edir
814 | TM | Samux | Gəncə küçəsi | Kafi | 5073579 | 0 | 2 | 10/0,4 | 250 | 1 | 66 | 1968 | 35 | Artezian quyusuna xidmət edir
815 | TM | Samux | Tatlı kəndi | Kafi | 5073580 | 0 | 1 | 10/0,4 | 630 | 1 | 72 | 2004 | 50.4 | Artezian quyusuna xidmət edir
816 | TM | Samux | Aznixi qəsəbəsi | Kafi | 5073581 | 0 | 1 | 10/0,4 | 160 | 1 | 74 | 2008 | 9.6 | Artezian quyusuna xidmət edir
817 | TM | Samux | Aznixi qəsəbəsi | Kafi | 5073582 | 0 | 1 | 10/0,4 | 160 | 1 | 76 | 1989 | 6.4 | Artezian quyusuna xidmət edir
818 | TM | Samux | Aznixi qəsəbəsi | Kafi | 5073583 | 0 | 2 | 10/0,4 | 63 | 1 | 71 | 1964 | 5.67 | Artezian quyusuna xidmət edir
819 | TM | Samux | Aznixi qəsəbəsi | Kafi | 5073585 | 0 | 2 | 10/0,4 | 63 | 1 | 68 | 1981 | 7.56 | Artezian quyusuna xidmət edir
820 | TM | Samux | Aznixi qəsəbəsi | Kafi | 5073586 | 0 | 3 | 10/0,4 | 63 | 1 | 72 | 2004 | 5.04 | Artezian quyusuna xidmət edir
821 | TM | Samux | Tatlı kəndi | Kafi | 5073587 | 0 | 1 | 10/0,4 | 63 | 1 | 66 | 1970 | 8.82 | Artezian quyusuna xidmət edir
822 | TM | Samux | Tatlı kəndi | Kafi | 5073588 | 0 | 2 | 10/0,4 | 63 | 1 | 66 | 1970 | 8.82 | Artezian quyusuna xidmət edir
823 | TM | Samux | Aznixi qəsəbəsi | Kafi | 5073630 | 0 | 1 | 10/0,4 | 63 | 1 | 73 | 2009 | 4.41 | Artezian quyusuna xidmət edir
824 | TM | Samux | Aznixi qəsəbəsi | Kafi | 5073638 | 0 | 3 | 10/0,4 | 63 | 1 | 73 | 2009 | 4.41 | Artezian quyusuna xidmət edir
825 | TM | Samux | Tatlı kəndi | Kafi | 5073659 | 1 | 1 | 10/0,4 | 100 | 1 | 73 | 2010 | 7 | Artezian quyusuna xidmət edir
826 | TM | Samux | Poylu kəndi | Kafi | 5070223 | 55 | 3 | 10/0,4 | 160 | 1 | 70 | 1995 | 16
827 | TM | Samux | Poylu kəndi | Kafi | 5070224 | 29 | 9 | 10/0,4 | 63 | 1 | 73 | 2008 | 4.41
828 | TM | Samux | Poylu kəndi | Kafi | 5070225 | 35 | 3 | 10/0,4 | 100 | 1 | 76 | 1982 | 4
829 | TM | Samux | Kəsəmən kəndi | Kafi | 5070226 | 95 | 6 | 10/0,4 | 400 | 1 | 70 | 1992 | 40
830 | TM | Samux | Qarabağlı kəndi | Kafi | 5070227 | 37 | 0 | 10/0,4 | 100 | 1 | 72 | 2004 | 8
831 | TM | Samux | Qarabağlı kəndi | Kafi | 5070228 | 27 | 0 | 10/0,4 | 100 | 1 | 73 | 2005 | 7
832 | TM | Samux | Salahlı kəndi | Kafi | 50703694 | 0 | 1 | 10/0,4 | 100 | 1 | 70 |  | 10
833 | TM | Samux | Salahlı kəndi | Kafi | 50703695 | 0 | 1 | 10/0,4 | 100 | 1 | 65 |  | 15
834 | TM | Samux | Qarabağlı kəndi | Kafi | 5070229 | 42 | 5 | 10/0,4 | 100 | 1 | 72 | 2005 | 8
835 | TM | Samux | Salahlı kəndi | Kafi | 5070230 | 41 | 6 | 10/0,4 | 160 | 1 | 71 | 1982 | 14.4
836 | TM | Samux | Salahlı kəndi | Kafi | 5070231 | 46 | 2 | 10/0,4 | 160 | 1 | 70 | 1990 | 16
837 | TM | Samux | Salahlı kəndi | Kafi | 5070232 | 48 | 1 | 10/0,4 | 160 | 1 | 72 | 2004 | 12.8
838 | TM | Samux | Kəsəmən kəndi | Kafi | 5073589 | 0 | 5 | 10/0,4 | 250 | 1 | 70 | 1994 | 25 | Artezian quyusuna xidmət edir
839 | TM | Samux | Salahlı kəndi | Kafi | 5073591 | 0 | 2 | 10/0,4 | 100 | 1 | 73 | 2007 | 7 | Artezian quyusuna xidmət edir
840 | TM | Samux | Salahlı kəndi | Kafi | 5073592 | 0 | 1 | 10/0,4 | 63 | 1 | 73 | 2004 | 4.41 | Artezian quyusuna xidmət edir
841 | TM | Samux | Poylu kəndi | Kafi | 5073593 | 0 | 1 | 10/0,4 | 63 | 1 | 76 | 1994 | 2.52 | Artezian quyusuna xidmət edir
842 | TM | Samux | Poylu kəndi | Kafi | 5073594 | 0 | 1 | 10/0,4 | 63 | 1 | 71 | 1990 | 5.67 | Artezian quyusuna xidmət edir
843 | TM | Samux | Salahlı kəndi | Kafi | 5073595 | 0 | 1 | 10/0,4 | 400 | 1 | 72 | 2002 | 32 | Artezian quyusuna xidmət edir
844 | TM | Samux | Salahlı kəndi | Kafi | 5073596 | 0 | 2 | 10/0,4 | 250 | 1 | 70 |  | 25 | Artezian quyusuna xidmət edir
845 | TM | Samux | Salahlı kəndi | Kafi | 5073655 | 0 | 1 | 10/0,4 | 16 | 1 | 65 |  | 2.4 | Artezian quyusuna xidmət edir
846 | TM | Samux | Brunqovaq kəndi | Kafi | 5070233 | 72 | 5 | 10/0,4 | 400 | 1 | 71 | 2000 | 36
847 | TM | Samux | Brunqovaq kəndi | Kafi | 5070234 | 53 | 4 | 10/0,4 | 250 | 1 | 72 | 2003 | 20
848 | TM | Samux | Brunqovaq kəndi | Kafi | 5073597 | 0 | 2 | 10/0,4 | 400 | 1 | 72 | 2003 | 32 | Artezian quyusuna xidmət edir
849 | TM | Samux | Brunqovaq kəndi | Kafi | 5073598 | 0 | 1 | 10/0,4 | 40 | 1 | 71 | 1996 | 3.6 | Artezian quyusuna xidmət edir
850 | TM | Samux | Brunqovaq kəndi | Kafi | 5073599 | 0 | 1 | 10/0,4 | 100 | 1 | 72 | 2001 | 8 | Artezian quyusuna xidmət edir
851 | TM | Samux | Brunqovaq kəndi | Kafi | 5073600 | 0 | 1 | 10/0,4 | 40 | 1 | 72 | 2003 | 3.2 | Artezian quyusuna xidmət edir
852 | TM | Samux | Brunqovaq kəndi | Kafi | 5073691 | 0 | 1 | 10/0,4 | 160 | 1 | 76 |  | 6.4 | Artezian quyusuna xidmət edir
853 | TM | Samux | Brunqovaq kəndi | Kafi | 5073601 | 0 | 3 | 10/0,4 | 400 | 1 | 67 | 1980 | 52 | Artezian quyusuna xidmət edir
854 | TM | Samux | Zazalı kəndi | Kafi | 5073602 | 0 | 7 | 10/0,4 | 250 | 1 | 67 | 1980 | 32.5 | Artezian quyusuna xidmət edir
855 | TM | Samux | Zazalı kəndi | Kafi | 5073603 | 0 | 2 | 10/0,4 | 100 | 1 | 72 | 2002 | 8 | Artezian quyusuna xidmət edir
856 | TM | Samux | Alıuşağı kəndi | Kafi | 5073605 | 19 | 3 | 10/0,4 | 160 | 1 | 70 |  | 16 | Artezian quyusuna xidmət edir
857 | TM | Samux | Gəncə küçəsi | Kafi | 5073665 | 0 | 1 | 10/0,4 | 1000 | 1 | 65 |  | 150 | Artezian quyusuna xidmət edir
858 | KTM | Samux | Samux şəhəri | Yaxşı | 5070244 | 71 | 5 | 10/0,4 | 160 | 1 | 74 | 2016 | 9.6
859 | KTM | Samux | Samux şəhəri | Yaxşı | 5070245 | 40 | 9 | 10/0,4 | 250 | 1 | 75 | 2016 | 12.5
860 | KTM | Samux | Samux şəhəri | Yaxşı | 5070250 | 40 | 4 | 10/0,4 | 160 | 1 | 74 | 2016 | 9.6
861 | KTM | Samux | Samux şəhəri | Yaxşı | 5070249 | 11 | 3 | 10/0,4 | 250 | 1 | 74 | 2016 | 15
862 | KTM | Samux | Samux şəhəri | Yaxşı | 5070248 | 50 | 2 | 10/0,4 | 250 | 1 | 74 | 2016 | 15
863 | KTM | Samux | Samux şəhəri | Yaxşı | 5070247 | 77 | 1 | 10/0,4 | 250 | 1 | 74 | 2016 | 15
864 | KTM | Samux | Samux şəhəri | Yaxşı | 5070251 | 22 | 0 | 10/0,4 | 160 | 1 | 75 | 2016 | 8
865 | KTM | Samux | Samux şəhəri | Yaxşı | 5070252 | 30 | 6 | 10/0,4 | 160 | 1 | 80 | 2016 | 0
866 | KTM | Samux | Samux şəhəri | Yaxşı | 5070253 | 17 | 1 | 10/0,4 | 160 | 1 | 75 | 2016 | 8
867 | KTM | Samux | Samux şəhəri | Yaxşı | 5070254 | 0 | 0 | 10/0,4 | 160 | 1 | 78 | 2016 | 3.2
868 | KTM | Samux | Samux şəhəri | Yaxşı | 5070246 | 20 | 0 | 10/0,4 | 160 | 1 | 74 | 2016 | 9.6
869 | KTM | Samux | Samux şəhəri | Yaxşı | 5070001 | 171 | 74 | 10/0,4 | 250 | 1 | 74 | 2016 | 15
870 | KTM | Samux | Samux şəhəri | Kafi | 5070002 | 17 | 4 | 10/0,4 | 250 | 1 | 76 | 2016 | 10
871 | KTM | Samux | Samux şəhəri | Yaxşı | 5070003 | 108 | 0 | 10/0,4 | 400 | 1 | 74 | 2016 | 24
872 | KTM | Samux | Samux şəhəri | Kafi | 5070008 | 67 | 9 | 10/0,4 | 180 | 1 | 67 | 1980 | 23.4
873 | KTM | Samux | Samux şəhəri | Yaxşı | 5070013 | 200 | 4 | 10/0,4 | 630 | 1 | 74 | 2016 | 37.8
874 | KTM | Samux | Samux şəhəri | Kafi | 5070021 | 255 | 3 | 10/0,4 | 100 | 1 | 70 | 1990 | 10
875 | KTM | Samux | Samux şəhəri | Yaxşı | 5070022 | 97 | 2 | 10/0,4 | 250 | 1 | 74 | 2016 | 15
876 | KTM | Samux | Samux şəhəri | Kafi | 5070237 | 106 | 4 | 10/0,4 | 250 | 1 | 78 | 2009 | 5
877 | KTM | Samux | Samux şəhəri | Yaxşı | 5073003 | 6 | 6 | 10/0,4 | 250 | 1 | 75 | 2017 | 12.5 | Artezian quyusuna xidmət edir
878 | KTM | Samux | Samux şəhəri | Kafi | 5073012 | 0 | 1 | 10/0,4 | 100 | 1 | 67 | 1978 | 13 | Artezian quyusuna xidmət edir
879 | KTM | Samux | Samux şəhəri | Kafi | 5073013 | 0 | 1 | 10/0,4 | 63 | 1 | 72 | 2001 | 5.04 | Artezian quyusuna xidmət edir
880 | KTM | Samux | Samux şəhəri | Kafi | 5073014 | 0 | 1 | 10/0,4 | 63 | 1 | 72 | 2004 | 5.04 | Artezian quyusuna xidmət edir
881 | KTM | Samux | Samux şəhəri | Kafi | 5073015 | 0 | 1 | 10/0,4 | 63 | 1 | 72 | 2003 | 5.04 | Artezian quyusuna xidmət edir
882 | KTM | Samux | Samux şəhəri | Kafi | 5073039 | 0 | 1 | 10/0,4 | 63 | 1 | 68 | 1983 | 7.56 | Artezian quyusuna xidmət edir
883 | KTM | Samux | Samux şəhəri | Kafi | 5073040 | 0 | 1 | 10/0,4 | 100 | 1 | 71 | 1990 | 9 | Artezian quyusuna xidmət edir
884 | KTM | Samux | Samux şəhəri | Kafi | 5073041 | 0 | 1 | 10/0,4 | 100 | 1 | 66 | 1974 | 14 | Artezian quyusuna xidmət edir
885 | KTM | Samux | Samux şəhəri | Yaxşı | 5073034 | 1 | 3 | 10/0,4 | 100 | 1 | 75 | 2017 | 5 | Artezian quyusuna xidmət edir
886 | KTM | Samux | Samux şəhəri | Yaxşı | 5073035 | 0 | 3 | 10/0,4 | 100 | 1 | 75 | 2017 | 5 | Artezian quyusuna xidmət edir
887 | KTM | Samux | Sərkar kəndi | Yaxşı | 5073054 | 0 | 1 | 10/0,4 | 63 | 1 | 75 | 2017 | 3.15 | Artezian quyusuna xidmət edir
888 | KTM | Samux | Sərkar kəndi | Yaxşı | 5073060 | 0 | 4 | 10/0,4 | 100 | 1 | 75 | 2017 | 5 | Artezian quyusuna xidmət edir
889 | KTM | Samux | Ziyadlı kəndi | Yaxşı | 5073083 | 0 | 1 | 10/0,4 | 63 | 1 | 80 | 2017 | 0 | Artezian quyusuna xidmət edir
890 | KTM | Samux | Qarayeri qəsəbəsi | Yaxşı | 5073088 | 0 | 2 | 10/0,4 | 100 | 1 | 75 | 2017 | 5 | Artezian quyusuna xidmət edir
891 | KTM | Samux | Qovlarsarı kəndi | Yaxşı | 5073095 | 0 | 1 | 10/0,4 | 63 | 1 | 75 | 2017 | 3.15 | Artezian quyusuna xidmət edir
892 | KTM | Samux | Kolayır kəndi | Yaxşı | 5073138 | 0 | 4 | 10/0,4 | 63 | 1 | 75 | 2017 | 3.15 | Artezian quyusuna xidmət edir
893 | KTM | Samux | Kolayır kəndi | Yaxşı | 5070072 | 34 | 7 | 10/0,4 | 250 | 1 | 75 | 2017 | 12.5
894 | KTM | Samux | Ziyadlı kəndi | Yaxşı | 5070078 | 55 | 0 | 10/0,4 | 160 | 1 | 74 | 2015 | 9.6
895 | KTM | Samux | Sərkar kəndi | Yaxşı | 5070079 | 65 | 1 | 10/0,4 | 160 | 1 | 74 | 2015 | 9.6
896 | KTM | Samux | Çobanabdallı kəndi | Yaxşı | 5070255 | 1 | 0 | 10/0,4 | 250 | 1 | 75 | 2017 | 12.5
897 | KTM | Samux | Qarabağlılar kəndi | Yaxşı | 5073224 | 0 | 1 | 10/0,4 | 63 | 1 | 75 | 2017 | 3.15 | Artezian quyusuna xidmət edir
898 | KTM | Samux | Samux şəhəri | Yaxşı | 5073236 | 0 | 1 | 10/0,4 | 63 | 1 | 75 | 2017 | 3.15 | Artezian quyusuna xidmət edir
899 | KTM | Samux | Çobanabdallı kəndi | Yaxşı | 5073254 | 0 | 2 | 10/0,4 | 100 | 1 | 75 | 2017 | 5 | Artezian quyusuna xidmət edir
900 | KTM | Samux | Əhmədbəyli kəndi | Yaxşı | 5073289 | 0 | 1 | 10/0,4 | 100 | 1 | 80 | 2017 | 0 | Artezian quyusuna xidmət edir
901 | KTM | Samux | Zazalı kəndi | Yaxşı | 5070115 | 74 | 7 | 10/0,4 | 250 | 1 | 75 | 2017 | 12.5
902 | KTM | Samux | Alıuşağı kəndi | Kafi | 5070121 | 94 | 5 | 10/0,4 | 250 | 1 | 76 | 2016 | 10
903 | KTM | Samux | Alıuşağı kəndi | Yaxşı | 5070127 | 17 | 0 | 10/0,4 | 160 | 1 | 75 | 2017 | 8
904 | KTM | Samux | Alıuşağı kəndi | Yaxşı | 5073327 | 0 | 1 | 10/0,4 | 63 | 1 | 75 | 2017 | 3.15 | Artezian quyusuna xidmət edir
905 | KTM | Samux | Hacallı kəndi | Yaxşı | 5070132 | 94 | 5 | 10/0,4 | 250 | 1 | 74 | 2016 | 15
906 | KTM | Samux | Əlibayramlı kəndi | Yaxşı | 5070134 | 129 | 6 | 10/0,4 | 630 | 1 | 78 | 2017 | 12.6
907 | KTM | Samux | A. Ağasıbəyli küçəsi | Yaxşı | 5070136 | 94 | 3 | 10/0,4 | 250 | 1 | 75 | 2017 | 12.5
908 | KTM | Samux | Lək kəndi | Yaxşı | 5073393 | 0 | 2 | 10/0,4 | 63 | 1 | 75 | 2017 | 3.15 | Artezian quyusuna xidmət edir
909 | KTM | Samux | Lək kəndi | Kafi | 5073402 | 0 | 1 | 10/0,4 | 100 | 1 | 75 | 2017 | 5 | Artezian quyusuna xidmət edir
910 | KTM | Samux | Lək kəndi | Yaxşı | 5073405 | 0 | 1 | 10/0,4 | 100 | 1 | 75 | 2017 | 5 | Artezian quyusuna xidmət edir
911 | KTM | Samux | Qarayeri qəsəbəsi | Kafi | 5070154 | 61 | 6 | 10/0,4 | 250 | 1 | 74 | 2015 | 15
912 | KTM | Samux | Qarayeri qəsəbəsi | Yaxşı | 5070173 | 150 | 13 | 10/0,4 | 630 | 1 | 74 | 2016 | 37.8
913 | KTM | Samux | Qarayeri qəsəbəsi | Yaxşı | 5070236 | 48 | 4 | 10/0,4 | 160 | 1 | 76 | 2015 | 6.4
914 | KTM | Samux | Bağmanlar kəndi | Yaxşı | 5070217 | 174 | 7 | 10/0,4 | 630 | 1 | 74 | 2015 | 37.8
915 | KTM | Samux | Çobanabdallı kəndi | Yaxşı | 5073885 | 0 | 1 | 10/0,4 | 63 | 1 | 78 | 2022 | 1.26 | Artezian quyusuna xidmət edir
916 | KTM | Samux | Aş.Ağasıbəyli kəndi | Yaxşı | 5073886 | 0 | 1 | 10/0,4 | 63 | 1 | 75 | 2022 | 3.15 | Artezian quyusuna xidmət edir
917 | KTM | Samux | Qarayeri qəsəbəsi | Yaxşı | 5073887 | 0 | 1 | 10/0,4 | 63 | 1 | 75 | 2022 | 3.15 | Artezian quyusuna xidmət edir
918 | KTM | Samux | Qovlarsarı kəndi | Yaxşı | 5073888 | 0 | 1 | 10/0,4 | 63 | 1 | 75 | 2022 | 3.15 | Artezian quyusuna xidmət edir
919 | KTM | Samux | Hacallı kəndi | Yaxşı | 5073889 | 0 | 1 | 10/0,4 | 63 | 1 | 75 | 2022 | 3.15 | Artezian quyusuna xidmət edir
920 | KTM | Samux | Kolayır kəndi | Yaxşı | 5073890 | 0 | 1 | 10/0,4 | 63 | 1 | 75 | 2022 | 3.15 | Artezian quyusuna xidmət edir

## Balansda olan 2-tr-torluKTM-lər (hidden)
S/s | Tipi | Adı | Rayon | Ünvanı | Texniki vəziyyəti | Qida mənbəyi | Dispetçer nömrəsi | Abonent sayı |  | Transformator
[8 empty] | Əhali | Qeyri əhali | Gərginliyi | Gücü | Sayı | Zavod N-si | Fider sayı | Yüklənmə faizi | İstismara verildiyi tarix | Qeyd
1 | KTM |  | Samux | Samux şəh | kafi | 110/35/10 кВ Истилик к-ты й/ст | 5070002 | 90 | 7 | 10/0,4 | 250 | 1 | 959800 | 4 | 60 | 1990
2 | KTM |  | Samux | Samux şəh | kafi | 110/35/10 кВ Истилик к-ты й/ст | 5070008 | 50 | 8 | 10/0,4 | 180 | 1 | 32588 | 3 | 65 | 1980

## Balansda olan KTM-lər (hidden)
S/s | Tipi | Adı | Rayon | Ünvanı | Texniki vəziyyəti | Qida mənbəyi | Dispetçer nömrəsi | Abonent sayı |  | Transformator
[8 empty] | Əhali | Qeyri əhali | Gərginliyi | Gücü | Sayı | Zavod N-si | Fider sayı | Yüklənmə faizi | İstismara verildiyi tarix | Qeyd
1 | KTM |  | Samux | Samux şəh | yaxşı | 110/35/10 кВ Истилик к-ты й/ст | 5070244 | 66 | 52 | 10/0,4 | 160 | 1 | 263043 | 4 | 60 | 2016
2 | KTM |  | Samux | Samux şəh | yaxşı | 110/35/10 кВ Истилик к-ты й/ст | 5070245 | 66 | 52 | 10/0,4 | 250 | 1 | 74062 | 4 | 60 | 2016
3 | KTM |  | Samux | Samux şəh | yaxşı | 110/35/10 кВ Истилик к-ты й/ст | 5070250 | 66 | 52 | 10/0,4 | 160 | 1 | 0029446 | 4 | 60 | 2016
4 | KTM |  | Samux | Samux şəh | yaxşı | 110/35/10 кВ Истилик к-ты й/ст | 5070249 | 66 | 52 | 10/0,4 | 250 | 1 | 74066 | 4 | 60 | 2016
5 | KTM |  | Samux | Samux şəh | yaxşı | 110/35/10 кВ Истилик к-ты й/ст | 5070248 | 66 | 52 | 10/0,4 | 250 | 1 | 0030925 | 4 | 60 | 2016
6 | KTM |  | Samux | Samux şəh | yaxşı | 110/35/10 кВ Истилик к-ты й/ст | 5070247 | 66 | 52 | 10/0,4 | 250 | 1 | 74307 | 4 | 60 | 2016
7 | KTM |  | Samux | Samux şəh | yaxşı | 110/35/10 кВ Истилик к-ты й/ст | 5070251 | 66 | 52 | 10/0,4 | 160 | 1 | 0029439 | 4 | 60 | 2016
8 | KTM |  | Samux | Samux şəh | yaxşı | 110/35/10 кВ Истилик к-ты й/ст | 5070252 | 66 | 52 | 10/0,5 | 160 | 1 | 0029442 | 4 | 60 | 2016
9 | KTM |  | Samux | Samux şəh | yaxşı | 110/35/10 кВ Истилик к-ты й/ст | 5070253 | 66 | 52 | 10/0,6 | 160 | 1 | 74297 | 4 | 60 | 2016
10 | KTM |  | Samux | Samux şəh | yaxşı | 110/35/10 кВ Истилик к-ты й/ст | 5070254 | 66 | 52 | 10/0,7 | 160 | 1 | 74299 | 4 | 60 | 2016
11 | KTM |  | Samux | Samux şəh | yaxşı | 110/35/10 кВ Истилик к-ты й/ст | 5070246 | 66 | 52 | 10/0,4 | 160 | 1 | 158707 | 4 | 60 | 2016
12 | KTM |  | Samux | Samux şəh | yaxşı | 110/35/10 кВ Истилик к-ты й/ст | 5070001 | 66 | 52 | 10/0,4 | 250 | 1 | 0030885 | 3 | 60 | 2016
13 | KTM |  | Samux | Samux şəh | kafi | 110/35/10 кВ Истилик к-ты й/ст | 5070002 | 90 | 7 | 10/0,4 | 250 | 1 | 959800 | 4 | 60 | 2016
14 | KTM |  | Samux | Samux şəh | yaxşı | 110/35/10 кВ Истилик к-ты й/ст | 5070003 | 85 | 1 | 10/0,4 | 400 | 1 | 225850 | 4 | 65 | 2016
15 | KTM |  | Samux | Samux şəh | kafi | 110/35/10 кВ Истилик к-ты й/ст | 5070008 | 50 | 8 | 10/0,4 | 180 | 1 | 32588 | 3 | 65 | 1980
16 | KTM |  | Samux | Samux şəh | yaxşı | 110/35/10 кВ Истилик к-ты й/ст | 5070013 | 208 | 11 | 10/0,4 | 630 | 1 | 827968 | 5 | 60 | 2016
17 | KTM |  | Samux | Samux şəh | kafi | 110/35/10 кВ Истилик к-ты й/ст | 5070021 | 24 | 3 | 10/0,4 | 100 | 1 | nömrəsiz | 2 | 60 | 1990
18 | KTM |  | Samux | Samux şəh | yaxşı | 110/35/10 кВ Истилик к-ты й/ст | 5070022 | 38 | 1 | 10/0,4 | 250 | 1 | 932Б111 | 3 | 65 | 2016
19 | KTM |  | Samux | Samux şəh | kafi | 110/35/10 кВ Истилик к-ты й/ст | 5070237 | 98 | 0 | 10/0,4 | 250 | 1 | nömrəsiz | 4 | 60 | 2009
20 | KTM |  | Samux | Samux şəh | yaxşı | 110/35/10 кВ Истилик к-ты й/ст | 5073003 |  | 1 | 10/0,4 | 250 | 1 | 245635 | 1 | 65 | 2017 | Artezian quyusuna xidmət edir
21 | KTM |  | Samux | Samux şəh | kafi | 110/35/10 кВ Истилик к-ты й/ст | 5073012 |  | 2 | 10/0,4 | 100 | 1 | 13694 | 2 | 65 | 1978 | Artezian quyusuna xidmət edir
22 | KTM |  | Samux | Samux şəh | kafi | 110/35/10 кВ Истилик к-ты й/ст | 5073013 |  | 1 | 10/0,4 | 63 | 1 | nömrəsiz | 1 | 60 | 2001 | Artezian quyusuna xidmət edir
23 | KTM |  | Samux | Samux şəh | kafi | 110/35/10 кВ Истилик к-ты й/ст | 5073014 |  | 22 | 10/0,4 | 63 | 1 | 68964 | 2 | 60 | 2004 | Artezian quyusuna xidmət edir
24 | KTM |  | Samux | Samux şəh | kafi | 110/35/10 кВ Истилик к-ты й/ст | 5073015 |  | 1 | 10/0,4 | 63 | 1 | 290 | 1 | 60 | 2003 | Artezian quyusuna xidmət edir
25 | KTM |  | Samux | Samux şəh | kafi | 110/35/10 кВ Истилик к-ты й/ст | 5073039 |  | 1 | 10/0,4 | 63 | 1 | nömrəsiz | 1 | 65 | 1983 | Artezian quyusuna xidmət edir
26 | KTM |  | Samux | Samux şəh | kafi | 110/35/10 кВ Истилик к-ты й/ст | 5073040 |  | 1 | 10/0,4 | 100 | 1 | 52524 | 1 | 65 | 1990 | Artezian quyusuna xidmət edir
27 | KTM |  | Samux | Samux şəh | kafi | 110/35/10 кВ Истилик к-ты й/ст | 5073041 |  | 1 | 10/0,4 | 100 | 1 | 374675 | 1 | 60 | 1974 | Artezian quyusuna xidmət edir
28 | KTM |  | Samux | Samux şəh | yaxşı | 110/35/10 кВ Истилик к-ты й/ст | 5073034 |  | 3 | 10/0,4 | 100 |  | 275617 | 2 | 60 | 2017 | Artezian quyusuna xidmət edir
29 | KTM |  | Samux | Samux şəh | yaxşı | 110/35/10 кВ Истилик к-ты й/ст | 5073035 |  | 3 | 10/0,4 | 100 |  | 275621 | 2 | 60 | 2017 | Artezian quyusuna xidmət edir
30 | KTM |  | Samux | Сяркар | yaxşı | 110/35/10 кВ Истилик к-ты й/ст | 5073054 |  | 2 | 10/0,4 | 63 | 1 | 275623 | 2 | 60 | 2017 | Artezian quyusuna xidmət edir
31 | KTM |  | Samux | Сяркар | yaxşı | 110/35/10 кВ Истилик к-ты й/ст | 5073060 |  | 1 | 10/0,4 | 100 | 1 | 275614 | 1 | 60 | 2017 | Artezian quyusuna xidmət edir
32 | KTM |  | Samux | Зийадлы к | yaxşı | 110/35/10 кВ Истилик к-ты й/ст | 5073083 |  | 1 | 10/0,4 | 63 | 1 | nömrəsiz | 1 | 65 | 2017 | Artezian quyusuna xidmət edir
33 | KTM |  | Samux | Гара-йери | yaxşı | 110/35/10 кВ Истилик к-ты й/ст | 5073088 |  | 1 | 10/0,4 | 100 | 1 | 462215 | 1 | 65 | 2017 | Artezian quyusuna xidmət edir
34 | KTM |  | Samux | Говларсары | yaxşı | 110/35/10 кВ Истилик к-ты й/ст | 5073095 |  | 2 | 10/0,4 | 63 | 1 | 864Ф1074 | 2 | 65 | 2017 | Artezian quyusuna xidmət edir
35 | KTM |  | Samux | Колайыр | yaxşı | 110/35/10 кВ Истилик к-ты й/ст | 5073138 |  | 3 | 10/0,4 | 63 | 1 | 1249236 | 2 | 60 | 2017 | Artezian quyusuna xidmət edir
36 | KTM |  | Samux | Колайыр | yaxşı | 110/35/10 кВ Истилик к-ты й/ст | 5070072 | 38 | 5 | 10/0,4 | 250 | 1 | 275613 | 2 | 65 | 2017
37 | KTM |  | Samux | Зийадлы к | yaxşı | 110/35/10 кВ Истилик к-ты й/ст | 5070078 | 29 |  | 10/0,4 | 160 | 1 | 0029447 | 3 | 60 | 2015
38 | KTM |  | Samux | Сяркар | yaxşı | 110/35/10 кВ Истилик к-ты й/ст | 5070079 | 57 | 4 | 10/0,4 | 160 | 1 | 0029445 | 3 | 65 | 2015
39 | KTM |  | Samux | Чобанабдаллы к | yaxşı | 35/10 кВАзНИХИ й/ст | 5070255 | 58 | 2 | 10/0,4 | 250 | 1 | 74306 | 4 | 65 | 2017
40 | KTM |  | Samux | Гарабаьлылар к | yaxşı | 35/10 кВАзНИХИ й/ст | 5073224 |  | 2 | 10/0,4 | 63 | 1 | nömrəsiz | 3 | 65 | 2017 | Artezian quyusuna xidmət edir
41 | KTM |  | Samux | Нябиаьалы | yaxşı | 35/10 кВАзНИХИ й/ст | 5073236 |  | 2 | 10/0,4 | 63 | 1 | 1108769 | 3 | 60 | 2017 | Artezian quyusuna xidmət edir
42 | KTM |  | Samux | Чобанабдаллы к | yaxşı | 35/10 кВАзНИХИ й/ст | 5073254 |  | 2 | 10/0,4 | 100 | 1 | 215845 | 1 | 60 | 2017 | Artezian quyusuna xidmət edir
43 | KTM |  | Samux | Ящмядбяйли к | yaxşı | 35/10 кВАзНИХИ й/ст | 5073289 |  | 2 | 10/0,4 | 100 | 1 | nömrəsiz | 2 | 60 | 2017 | Artezian quyusuna xidmət edir
44 | KTM |  | Samux | Зазалы | yaxşı | 35/10 кВАзНИХИ й/ст | 5070115 | 61 | 2 | 10/0,4 | 250 | 1 | 11677 | 1 | 65 | 2017
45 | KTM |  | Samux | Алыушаьы | kafi | 35/10 кВАзНИХИ й/ст | 5070121 | 65 | 16 | 10/0,4 | 250 | 1 | 245612 | 2 | 60 | 2016
46 | KTM |  | Samux | Алыушаьы | yaxşı | 35/10 кВАзНИХИ й/ст | 5070127 | 54 | 19 | 10/0,4 | 160 | 1 | 13769 | 1 | 60 | 2017
47 | KTM |  | Samux | Алыушаьы | yaxşı | 35/10 кВАзНИХИ й/ст | 5073327 |  | 2 | 10/0,4 | 63 | 1 | 111613 | 1 | 65 | 2017 | Artezian quyusuna xidmət edir
48 | KTM |  | Samux | Щаъаллы | yaxşı | 35/10 кВ Ляк й/ст | 5070132 | 88 | 4 | 10/0,4 | 250 | 1 | 0030908 | 1 | 60 | 2016
49 | KTM |  | Samux | Ялибайрамлы к | yaxşı | 35/10 кВ Ляк й/ст | 5070134 | 111 | 6 | 10/0,4 | 630 | 4 | 742655 | 2 | 60 | 2017
50 | KTM |  | Samux | Аш. Аьасыбяйли к | yaxşı | 35/10 кВ Ляк й/ст | 5070136 | 84 | 4 | 10/0,4 | 250 | 4 | 742641 | 3 | 65 | 2017
51 | KTM |  | Samux | Ляк кянди | yaxşı | 35/10 кВ Ляк й/ст | 5073393 |  | 1 | 10/0,4 | 63 | 1 | 832340 | 1 | 65 | 2017 | Artezian quyusuna xidmət edir
52 | KTM |  | Samux | Ляк кянди | kafi | 35/10 кВ Ляк й/ст | 5073402 |  | 3 | 10/0,4 | 100 | 1 | 622295 | 1 | 60 | 2017 | Artezian quyusuna xidmət edir
53 | KTM |  | Samux | Ляк кянди | yaxşı | 35/10 кВ Ляк й/ст | 5073405 |  | 1 | 10/0,4 | 100 | 1 | 944749 | 1 | 65 | 2017 | Artezian quyusuna xidmət edir
54 | KTM |  | Samux | Гара-йери | kafi | 35/10 кВ-луг "Гара-йери"й/ст | 5070154 | 56 | 7 | 10/0,4 | 250 | 1 | 225854 | 3 | 60 | 2015
55 | KTM |  | Samux | Гара-йери | yaxşı | 35/10 кВ-луг "Гара-йери"й/ст | 5070173 | 133 | 9 | 10/0,4 | 630 | 1 | 245623 | 2 | 65 | 2016
56 | KTM |  | Samux | Гара-йери | yaxşı | 35/10 кВ-луг "Гара-йери"й/ст | 5070236 | 20 | 5 | 10/0,4 | 160 | 1 | 0029451 | 2 | 60 | 2015
57 | KTM |  | Samux | Баьманлар к | yaxşı | 35/10 кВ Газдолдурма й/ст | 5070217 | 135 | 5 | 10/0,4 | 630 | 4 | 247940 | 4 | 60 | 2015