## TM 2 tr-rlu (hidden)
Sıra № | Tipi | Adı | Rayon | Ünvanı | Texniki vəziyyəti | Qida mənbəyi | Dispetçer nömrəsi | Abonent sayı |  | Transformator
[8 empty] | Əhali | Qeyri əhali | Gərginliyi | Gücü (KVA) | Sayı | Zavod nömrəsi | Fider sayı | Yüklənmə faizi | İstismara verildiyi tarix | Gücünün artırılma imkanı
1 | TM |  | Şəmkir | Kür qəsəbəsi | Qənaətbəxş | 6 kV II Qəsəbə h/x | 5040759 | 205 | 5 | 10/0,4 | 1000 | 2 | 207271 | 4 | 49.71% | 1975
[7 empty] | 5040760 | 500 | 15 | 10/0,4 | 1000 |  | 252308 | 3 | 67% | 1987

## TM 1 tr-rlu (hidden)
Sıra № | Tipi | Adı | Rayon | Ünvanı | Texniki vəziyyəti |  | Dispetçer nömrəsi | Abonent sayı |  | Transformator
[8 empty] | Əhali | Qeyri əhali | Gərginliyi | Gücü (KVA) | Sayı | Zavod nömrəsi | Fider sayı |  |  | Yüklənmə faizi
1 | KTM |  | Şəmkir | Şəmkir Ş İpək yolu qəs. | Qənaətbəxş | 35/10 kV Şəmkir-2 y/st | 5040078 | 168 | 10 | 10/0,4 | 630 | 1 | 323721 | 2 | 67 | 361 | 0%
2 | KTM |  | Şəmkir | Şəmkir Ş Ə.Cavad küç. 4 №-li mək.yanı | Qənaətbəxş | 35/10 kV Şəmkir-2 y/st | 5040084 | 315 | 33 | 10/0,4 | 1000 | 1 | 310/10 | 4 | 84 | 712.5 | 0%
3 | KTM |  | Şəmkir | Şəmkir Ş Sabir k. İcra hakim. yanı | Qənaətbəxş | 35/10 kV Şəmkir-1 y/st | 5040024 | 252 | 49 | 10/0,4 | 1000 | 1 | Nömrəsiz | 5 | 74 | 626.5 | 0%
4 | KTM |  | Şəmkir | Çinarlı qəs. Məktəbin yanı | Qənaətbəxş | 35/10 kV Çinarlı y/st | 5040623 | 152 | 0 | 10/0,4 | 400 | 1 | 56205 | 3 | 89 | 304 | 0%
5 | KTM |  | Şəmkir | Muxtariyə k Ramizin evinin yanı | Qənaətbəxş | 35/10 kV Plankənd y/st | 5040271 | 69 | 0 | 10/0,4 | 250 | 1 | Nömrəsiz | 1 | 65 | 138 | 0%

## Şəmkir
Sıra sayı | Tipi | Rayon | Ünvanı | Texniki vəziyyəti | Dispetçer nömrəsi | Abonent sayı |  | Transformator | [5 empty] | Qeyd
[6 empty] | Əhali | Qeyri əhali | Gərginliyi (kV) | Gücü (kVA) | Sayı | Yüklənməsi, %-lə | İstismara verildiyi tarix | Sərbəst gücü (kVt)
1 | KTM | Şəmkir | Şəmkir şəhəri, R.Rza küç. Lətifin ev.yanı | Kafi | 5040001 | 30 | 5 | 10/0,4 | 100 | 1 | 85 | 1989 | 0
2 | KTM | Şəmkir | Şəmkir şəhəri, F.Əmirov küç. Nəbinin ev.yanı | Kafi | 5040002 | 66 | 3 | 10/0,4 | 250 | 1 | 66 | 1993 | 35
3 | KTM | Şəmkir | Şəmkir şəhəri,.O.Mirzəyev küç. Qoşunun ev.yanı | Əla | 5040003 | 86 | 6 | 10/0,4 | 250 | 1 | 88 | 1995 | 0
4 | KTM | Şəmkir | Şəmkir şəhəri, O.Mirzəyev küç. xəstəxana | Kafi | 5040004 | 42 | 3 | 10/0,4 | 160 | 1 | 67 | 1981 | 20.8
5 | KTM | Şəmkir | Şəmkir şəhəri, X.İbrahimli küç. Mağazanın ev.yanı | Əla | 5040005 | 196 | 3 | 10/0,4 | 630 | 1 | 75 | 1987 | 31.5
6 | KTM | Şəmkir | Şəmkir şəhəri, H.Hacıyev küç. Əlxan müəl. ev.yanı | Kafi | 5040006 | 126 | 3 | 10/0,4 | 1000 | 1 | 76 | 1992 | 40
7 | KTM | Şəmkir | Şəmkir şəhəri, H.Nərmanov küç. Yaşarın ev.yanı | Əla | 5040007 | 57 | 28 | 10/0,4 | 250 | 1 | 87 | 1994 | 0
8 | KTM | Şəmkir | Şəmkir şəhəri, Fizuli küç. | Əla | 5040008 | 48 | 1 | 10/0,4 | 160 | 1 | 72 | 1975 | 12.8
9 | KTM | Şəmkir | Şəmkir şəhəri, X.İbrahimli küç.Peşə mək.yanı | Əla | 5040009 | 45 | 4 | 10/0,4 | 160 | 1 | 74 | 1992 | 9.6
10 | KTM | Şəmkir | Şəmkir şəhəri, Q.Nəbi küç. | Kafi | 5040010 | 139 | 3 | 10/0,4 | 400 | 1 | 84 | 2001 | 0
11 | KTM | Şəmkir | Şəmkir şəhəri,.M.Hüseynzadə küç..Kalenin ev.yanı | Əla | 5040011 | 196 | 11 | 10/0,4 | 630 | 1 | 78 | 1992 | 12.6
12 | KTM | Şəmkir | Şəmkir şəhəri, Xırman yeri | Əla | 5040012 | 47 | 2 | 10/0,4 | 250 | 1 | 73 | 2009 | 17.5
13 | KTM | Şəmkir | Şəmkir şəhəri, Ü.Hacıbəyov küç.Tofiqin ev.yanı | Əla | 5040013 | 45 | 10 | 10/0,4 | 160 | 1 | 85 | 1994 | 0
14 | KTM | Şəmkir | Şəmkir şəhəri, M.Əsədov küç. Xan Sarayı | Əla | 5040014 | 200 | 19 | 10/0,4 | 630 | 1 | 84 | 1971 | 0
15 | KTM | Şəmkir | Şəmkir şəhəri, T.İsmayılov küç. Əfqanın ev.yanı | Əla | 5040015 | 44 | 5 | 10/0,4 | 160 | 1 | 74 | 1989 | 9.6
16 | KTM | Şəmkir | Şəmkir şəhəri, M.Rəsulzadə küç.Vidadinin ev.yanı | Kafi | 5040016 | 106 | 9 | 10/0,4 | 160 | 1 | 69 | 1985 | 17.6
17 | KTM | Şəmkir | Şəmkir şəhəri, Rövşən Rəhimov küç. | Kafi | 5040017 | 85 | 45 | 10/0,4 | 400 | 1 | 83 | 1998 | -12
18 | KTM | Şəmkir | Şəmkir şəhəri, İ.Məmmədov küç.Poçtun yanı | Əla | 5040018 | 170 | 9 | 10/0,4 | 400 | 1 | 85 | 2008 | 0
19 | KTM | Şəmkir | Şəmkir şəhəri, R.Rza küç. | Əla | 5040019 | 74 | 8 | 10/0,4 | 400 | 1 | 84 | 1980 | 0
20 | KTM | Şəmkir | Şəmkir şəhəri, İ.Məmmədov küç. | Əla | 5040022 | 14 | 41 | 10/0,4 | 630 | 1 | 74 | 1986 | 37.8
21 | KTM | Şəmkir | Şəmkir şəhəri, Sabir küç. İcra hakim | Əla | 5040023 | 33 | 4 | 10/0,4 | 250 | 1 | 69 | 1982 | 27.5
22 | KTM | Şəmkir | Şəmkir şəhəri, Sabir küç. İcra hakim. yanı | Kafi | 5040024 | 255 | 18 | 10/0,4 | 1000 | 1 | 83 | 1980 | 0
23 | KTM | Şəmkir | Şəmkir şəhəri, Arifin ev.yanı Xəstəxana Büdcə | Kafi | 5040026 | 71 | 9 | 10/0,4 | 400 | 1 | 69 | 1982 | 44
24 | KTM | Şəmkir | Şəmkir şəhəri, S.Vurğun küç. | Kafi | 5040027 | 182 | 14 | 10/0,4 | 630 | 1 | 86 | 2008 | 0
25 | KTM | Şəmkir | Şəmkir şəhəri, E.Hüseynov küç. Zakirin ev.yanı | Kafi | 5040028 | 66 | 1 | 10/0,4 | 400 | 1 | 65 | 2003 | 60
26 | KTM | Şəmkir | Şəmkir şəhəri, Bül-Bül küç. Eyvazın ev.yanı | Kafi | 5040029 | 94 | 2 | 10/0,4 | 250 | 1 | 75 | 1998 | 12.5
27 | KTM | Şəmkir | Şəmkir şəhəri, Şəhriyar küç. Poladın ev.yanı | Kafi | 5040030 | 100 | 0 | 10/0,4 | 400 | 1 | 69 | 2008 | 44
28 | KTM | Şəmkir | Şəmkir şəhəri, Vidadi küç. Elpərəst ev.yanı | Kafi | 5040031 | 108 | 1 | 10/0,4 | 400 | 1 | 66 | 1998 | 56
29 | KTM | Şəmkir | Şəmkir şəhəri, Şəmkir küç. Rövşənin ev.yanı | Kafi | 5040032 | 85 | 2 | 10/0,4 | 250 | 1 | 74 | 2001 | 15
30 | KTM | Şəmkir | Dəllər qəsəbəsi İpək yolu Nərimanın sexi | Kafi | 5040033 | 26 | 9 | 10/0,4 | 160 | 1 | 69 | 1987 | 17.6
31 | KTM | Şəmkir | Şəmkir şəhəri, Naxçıvanlılar tirəsi | Kafi | 5040037 | 86 | 14 | 10/0,4 | 160 | 1 | 73 | 1995 | 11.2
32 | KTM | Şəmkir | Şəmkir şəhəri, A.Aslanov küç. Naxırçılar | Kafi | 5040038 | 102 | 17 | 10/0,4 | 630 | 1 | 87 | 1998 | 0
33 | KTM | Şəmkir | Şəmkir şəhəri, Çayın qırağı Arifin ev.yanı | Əla | 5040040 | 9 | 1 | 10/0,4 | 250 | 1 | 66 | 1988 | 35
34 | KTM | Şəmkir | Şəmkir şəhəri, S.Sərxanlı küç.Novruzun ev.yanı | Kafi | 5040041 | 94 | 1 | 10/0,4 | 250 | 1 | 75 | 2000 | 12.5
35 | KTM | Şəmkir | Şəmkir şəhəri, S.Sərxanlı küç.Səməndərin ev.yanı | Kafi | 5040043 | 57 | 2 | 10/0,4 | 250 | 1 | 66 | 1998 | 35
36 | KTM | Şəmkir | Şəmkir şəhəri, S.Sərxanlı küç. Osmanın ev.yanı | Kafi | 5040044 | 64 | 3 | 10/0,4 | 400 | 1 | 88 | 2004 | 0
37 | KTM | Şəmkir | Şəmkir şəhəri, S.Sərxanlı küç. Ofelyanın ev.yanı | Kafi | 5040045 | 82 | 1 | 10/0,4 | 400 | 1 | 77 | 1990 | 12
38 | KTM | Şəmkir | Şəmkir şəhəri, Çayın qırağı A.Teymur küç. | Kafi | 5040046 | 36 | 0 | 10/0,4 | 100 | 1 | 83 | 2002 | -3
39 | KTM | Şəmkir | Şəmkir şəhəri, R.Əliyev küç.. Telmanın ev.yanı | Əla | 5040048 | 59 | 1 | 10/0,4 | 250 | 1 | 87 | 1975 | 0
40 | KTM | Şəmkir | Şəmkir şəhəri, Səttərxan küç. Ramizin ev.yanı | Kafi | 5040050 | 108 | 0 | 10/0,4 | 400 | 1 | 65 | 1995 | 60
41 | KTM | Şəmkir | Şəmkir şəhəri, E.Hüseynov k Qələndər ev.yanı | Kafi | 5040051 | 96 | 0 | 10/0,4 | 400 | 1 | 76 | 1979 | 16
42 | KTM | Şəmkir | Şəmkir şəhəri, S.Qaziyeva küç. Şükfə m. ev.yanı | Kafi | 5040053 | 85 | 0 | 10/0,4 | 400 | 1 | 68 | 1991 | 48
43 | KTM | Şəmkir | Şəmkir şəhəri, E.Ocaqverdiyev küç. | Kafi | 5040054 | 47 | 0 | 10/0,4 | 250 | 1 | 81 | 1989 | 0
44 | KTM | Şəmkir | Şəmkir şəhəri, M.Abdullayev küç. Kraz yol | Əla | 5040056 | 131 | 1 | 10/0,4 | 250 | 1 | 74 | 2002 | 15
45 | KTM | Şəmkir | Şəmkir şəhəri,. Posanlı küç. işıqlanma | Kafi | 5040057 | 56 | 2 | 10/0,4 | 250 | 1 | 86 | 2008 | 0
46 | KTM | Şəmkir | Şəmkir şəhəri,əh. B.Səfərov küç. Rafiqin ev.yani | Kafi | 5040058 | 89 | 2 | 10/0,4 | 160 | 1 | 69 | 2001 | 17.6
47 | KTM | Şəmkir | Şəmkir şəhəri, H.Əliyev küç. Rafiqin ev.yanı | Kafi | 5040060 | 68 | 1 | 10/0,4 | 100 | 1 | 67 | 1973 | 13
48 | KTM | Şəmkir | Şəmkir şəhəri, Ə.Cavad küç. Mamedin ev.yanı | Kafi | 5040061 | 58 | 1 | 10/0,4 | 400 | 1 | 66 | 1998 | 56
49 | KTM | Şəmkir | Şəmkir şəhəri, Səttərxan küç. Bəşirin ev.yanı | Kafi | 5040062 | 21 | 0 | 10/0,4 | 100 | 1 | 74 | 2001 | 6
50 | KTM | Şəmkir | Şəmkir şəhəri, M.Qəhrəman. küç. | Kafi | 5040064 | 36 | 1 | 10/0,4 | 160 | 1 | 66 | 1988 | 22.4
51 | KTM | Şəmkir | Şəmkir şəhəri, R.Əliyev k Qoşunun ev.yanı | Əla | 5040065 | 22 | 0 | 10/0,4 | 250 | 1 | 78 | 1971 | 5
52 | KTM | Şəmkir | Şəmkir şəhəri, R.Əliyev küç. Bayramın ev.yanı | Kafi | 5040066 | 168 | 5 | 10/0,4 | 400 | 1 | 71 | 1986 | 36
53 | KTM | Şəmkir | Şəmkir şəhəri, M.Qəhrəmanov küç. | Kafi | 5040070 | 70 | 1 | 10/0,4 | 630 | 1 | 75 | 1987 | 31.5
54 | KTM | Şəmkir | Şəmkir şəhəri, E.Hüseynov küç. Səməndər | Kafi | 5040071 | 41 | 1 | 10/0,4 | 250 | 1 | 69 | 1996 | 27.5
55 | KTM | Şəmkir | Şəmkir şəhəri, Xiyabani küç. Yaşarın ev.yanı | Kafi | 5040072 | 13 | 1 | 10/0,4 | 160 | 1 | 72 | 1987 | 12.8
56 | KTM | Şəmkir | Şəmkir şəhəri, S.Məmmədov küç. | Kafi | 5040073 | 104 | 1 | 10/0,4 | 400 | 1 | 84 | 1981 | 0
57 | KTM | Şəmkir | Şəmkir şəhəri, C.M-quluzadə küç.Bayramın ev.yanı | Kafi | 5040074 | 62 | 2 | 10/0,4 | 400 | 1 | 80 | 1972 | 0
58 | KTM | Şəmkir | Şəmkir şəhəri, Türklər qəsəbəsi | Kafi | 5040075 | 231 | 2 | 10/0,4 | 630 | 1 | 65 | 1983 | 94.5
59 | KTM | Şəmkir | Şəmkir şəhəri, Türklər qəsəbəsi | Kafi | 5040076 | 44 | 0 | 10/0,4 | 100 | 1 | 80 | 1971 | 0
60 | KTM | Şəmkir | Şəmkir şəhəri, SMU-28 | Əla | 5040077 | 157 | 10 | 10/0,4 | 400 | 1 | 65 | 2003 | 60
61 | KTM | Şəmkir | Şəmkir şəhəri, İpək yolu qəs. | Kafi | 5040078 | 170 | 7 | 10/0,4 | 630 | 1 | 74 | 1975 | 37.8
62 | KTM | Şəmkir | Şəmkir şəhəri,. Təzə SKTP | Kafi | 5040079 | 132 | 7 | 10/0,4 | 400 | 1 | 84 | 2009 | -16
63 | KTM | Şəmkir | Şəmkir şəhəri, F.Hüseynov küç. Yaş. binaları | Əla | 5040081 | 220 | 6 | 10/0,4 | 630 | 1 | 75 | 1975 | 31.5
64 | KTM | Şəmkir | Şəmkir şəhəri, R.Qədirov küç.. Maarifin ev.yanı | Kafi | 5040082 | 121 | 2 | 10/0,4 | 250 | 1 | 73 | 2009 | 17.5
65 | KTM | Şəmkir | Şəmkir şəhəri, Maliyyə İdarəsinin yanı | Kafi | 5040083 | 80 | 2 | 10/0,4 | 400 | 1 | 66 | 2005 | 56
66 | KTM | Şəmkir | Şəmkir şəhəri, Ə.Cavad küç. 4 №-li məküç.yanı | Kafi | 5040084 | 279 | 16 | 10/0,4 | 1000 | 1 | 72 | 1984 | 80
67 | KTM | Şəmkir | Şəmkir şəhəri, Atamovun evinin yanı | Əla | 5040085 | 37 | 0 | 10/0,4 | 250 | 1 | 74 | 1996 | 15
68 | KTM | Şəmkir | Şəmkir şəhəri, Yaşayış binaları 8 km-də | Əla | 5040086 | 107 | 2 | 10/0,4 | 250 | 1 | 69 | 1999 | 27.5
69 | KTM | Şəmkir | Şəmkir şəhəri, Şəmkir küç.. Nərmanın ev.yanı | Kafi | 5040088 | 41 | 4 | 10/0,4 | 63 | 1 | 85 | 2003 | 0
70 | KTM | Şəmkir | Şəmkir şəhəri, H.Əliyev küç. Stadionun yanı | Kafi | 5040090 | 33 | 4 | 10/0,4 | 250 | 1 | 87 | 2000 | 0
71 | KTM | Şəmkir | Şəmkir şəhəri, İsrafil Məmmədov küç. | Kafi | 5040091 | 18 | 1 | 10/0,4 | 160 | 1 | 74 | 1994 | 9.6
72 | KTM | Şəmkir | Şəmkir şəhəri, R.Rəhimov üç təkər sex.yanı | Kafi | 5040092 | 74 | 6 | 10/0,4 | 400 | 1 | 75 | 1983 | 20
73 | KTM | Şəmkir | Şəmkir şəhəri, İsrafil Məmmədov küç. | Kafi | 5040093 | 55 | 3 | 10/0,4 | 160 | 1 | 75 | 2008 | 8
74 | KTM | Şəmkir | Şəmkir şəhəri, Nizami küç. Dadaşın ev.yanı | Kafi | 5040094 | 111 | 8 | 10/0,4 | 400 | 1 | 89 | 2006 | 0
75 | KTM | Şəmkir | Şəmkir şəhəri, H.Aslanov küç.. Polisin üstü | Əla | 5040095 | 66 | 7 | 10/0,4 | 250 | 1 | 77 | 1990 | 7.5
76 | KTM | Şəmkir | Şəmkir şəhəri, H.Aslanov küç.. Səadət sarayını yanı | Kafi | 5040096 | 125 | 11 | 10/0,4 | 630 | 1 | 66 | 1990 | 88.2
77 | KTM | Şəmkir | Şəmkir şəhəri, H.Aslanov küç. Pajarninin yan. | Kafi | 5040097 | 143 | 5 | 10/0,4 | 400 | 1 | 85 | 2008 | 0
78 | KTM | Şəmkir | Şəmkir şəhəri, S.Vurğun küç. Xəqani parkı | Əla | 5040098 | 261 | 11 | 10/0,4 | 400 | 1 | 68 | 2008 | 48
79 | KTM | Şəmkir | Şəmkir şəhəri, 13-cü küçə Çingizin ev.yanı | Kafi | 5040100 | 127 | 6 | 10/0,4 | 250 | 1 | 81 | 2004 | 0
80 | KTM | Şəmkir | Şəmkir şəhəri, Kraz yolunun qrağı | Kafi | 5040101 | 63 | 2 | 6/0,4 | 250 | 1 | 71 | 1999 | 22.5
81 | KTM | Şəmkir | Şəmkir şəhəri, Q Nəbi küç.Abdullanın ev.yanı | Əla | 5040103 | 119 | 11 | 10/0,4 | 630 | 1 | 70 | 1995 | 63
82 | KTM | Şəmkir | Şəmkir şəhəri, G.Əsədov küç.Tapdığın ev.yanı | Kafi | 5040104 | 103 | 3 | 10/0,4 | 400 | 1 | 71 | 1973 | 36
83 | KTM | Şəmkir | Şəmkir şəhəri, Q.Qarayev küç. Səmədin ev.yanı | Kafi | 5040105 | 115 | 1 | 10/0,4 | 250 | 1 | 78 | 2001 | 5
84 | KTM | Şəmkir | Şəmkir şəhəri, Qaryağdı massıvı yeni KTM | Kafi | 5040106 | 49 | 0 | 10/0,4 | 160 | 1 | 72 | 2000 | 12.8
85 | KTM | Şəmkir | Şəmkir şəhəri,. H.Əliyev küç.Mirzənin ev.yanı | Əla | 5040107 | 60 | 1 | 10/0,4 | 400 | 1 | 68 | 1984 | 48
86 | KTM | Şəmkir | Şəmkir şəhəri, M.Maqamayev küç..Mehmanın ev.yanı | Kafi | 5040108 | 80 | 0 | 10/0,4 | 250 | 1 | 71 | 1995 | 22.5
87 | KTM | Şəmkir | Şəmkir şəhəri, Kraz yolu 4 saylı (Aydan market) | Əla | 5040109 | 53 | 1 | 10/0,4 | 160 | 1 | 86 | 1998 | 0
88 | KTM | Şəmkir | Şəmkir şəhəri, A.Ələsgərov küç. Rafiqin ev.yanı | Kafi | 5040110 | 61 | 2 | 10/0,4 | 160 | 1 | 89 | 1997 | 0
89 | KTM | Şəmkir | Şəmkir şəhəri, Kraz yolu 5 saylı (Cəbrayıl qaçqınları) | Əla | 5040111 | 99 | 0 | 10/0,4 | 250 | 1 | 83 | 1987 | 0
90 | KTM | Şəmkir | Şəmkir şəhəri, İkramın ev.yanı | Kafi | 5040112 | 111 | 1 | 10/0,4 | 160 | 1 | 75 | 1997 | 8
91 | KTM | Şəmkir | Şəmkir şəhəri, A.Məmməd küç.. İkramın ev.yanı | Kafi | 5040113 | 67 | 3 | 10/0,4 | 100 | 1 | 66 | 1996 | 14
92 | KTM | Şəmkir | Şəmkir şəhəri, H.Alməmmədov küç | Kafi | 5040114 | 94 | 0 | 10/0,4 | 160 | 1 | 81 | 1997 | 0
93 | KTM | Şəmkir | Şəmkir şəhəri, S.Ələsgərova küç. | Əla | 5040115 | 89 | 0 | 10/0,4 | 100 | 1 | 69 | 1999 | 11
94 | KTM | Şəmkir | Şəmkir şəhəri, S.Ələsgərov küç.Tofiqin ev.yanı | Kafi | 5040116 | 93 | 2 | 10/0,4 | 250 | 1 | 76 | 1996 | 10
95 | KTM | Şəmkir | Şəmkir şəhəri, Çənlibel k İlhamın ev.yanı | Əla | 5040117 | 104 | 4 | 10/0,4 | 160 | 1 | 66 | 1991 | 22.4
96 | KTM | Şəmkir | Şəmkir şəhəri, Qaçqınların - Peşə məktəbi | Kafi | 5040118 | 140 | 1 | 10/0,4 | 250 | 1 | 65 | 2005 | 37.5
97 | KTM | Şəmkir | Şəmkir şəhəri, S.Vurğun küç. Mamedin ev.yanı | Kafi | 5040119 | 133 | 1 | 10/0,4 | 400 | 1 | 66 | 1996 | 56
98 | KTM | Şəmkir | Şəmkir şəhəri, A.Teymur küç. Vahidin ev.yanı | Kafi | 5040121 | 88 | 0 | 10/0,4 | 250 | 1 | 75 | 1977 | 12.5
99 | KTM | Şəmkir | Şəmkir şəhəri, S.Vurğun küç. Qırmızı körpü | Əla | 5040122 | 70 | 7 | 10/0,4 | 160 | 1 | 80 | 1997 | 0
100 | KTM | Şəmkir | Şəmkir şəhəri, Şirvan küç. Bəşiri ev.yanı | Kafi | 5040123 | 41 | 0 | 10/0,4 | 250 | 1 | 68 | 2001 | 30
101 | KTM | Şəmkir | Şəmkir şəhəri, Qaqarin küç. Vaqifin ev.yanı | Kafi | 5040124 | 59 | 1 | 10/0,4 | 160 | 1 | 79 | 1999 | 1.6
102 | KTM | Şəmkir | Şəmkir şəhəri, M.Müşviq küç. Qələndərin ev.yanı | Əla | 5040125 | 64 | 1 | 10/0,4 | 160 | 1 | 75 | 1988 | 8
103 | KTM | Şəmkir | Şəmkir şəhəri, Qarabağ küç. Elmanın ev.yanı | Kafi | 5040126 | 82 | 0 | 10/0,4 | 400 | 1 | 68 | 1982 | 48
104 | KTM | Şəmkir | Şəmkir şəhəri, Qarabağ küç. Zirəddinin ev.yanı | Kafi | 5040127 | 105 | 5 | 10/0,4 | 630 | 1 | 75 | 1972 | 31.5
105 | KTM | Şəmkir | Şəmkir şəhəri, Vəli Xuluflu küç. R.Elmanın ev.yanı | Kafi | 5040129 | 33 | 0 | 10/0,4 | 250 | 1 | 86 | 1998 | 0
106 | KTM | Şəmkir | Şəmkir şəhəri, 1 May küç. | Əla | 5040130 | 102 | 1 | 10/0,4 | 160 | 1 | 76 | 1972 | 6.4
107 | KTM | Şəmkir | Şəmkir şəhəri, 28 May küç. Məhəbbətin ev.yanı | Kafi | 5040131 | 33 | 0 | 10/0,4 | 100 | 1 | 77 | 2001 | 3
108 | KTM | Şəmkir | Şəmkir şəhəri, Şirvani küç. Qəbristanlıq | Kafi | 5040132 | 62 | 1 | 10/0,4 | 400 | 1 | 82 | 2002 | 0
109 | KTM | Şəmkir | Şəmkir şəhəri, Ağ dərə. Telmanın ev.yanı | Kafi | 5040133 | 109 | 1 | 10/0,4 | 400 | 1 | 82 | 2004 | 0
110 | KTM | Şəmkir | Şəmkir şəhəri,.Cavanşir küç..Sabirin ev.yanı | Kafi | 5040134 | 96 | 0 | 10/0,4 | 160 | 1 | 81 | 1975 | 0
111 | KTM | Şəmkir | Şəmkir şəhəri,, R.Behbutov küç. Məhəmədin ev.yanı | Kafi | 5040135 | 94 | 1 | 10/0,4 | 400 | 1 | 72 | 1995 | 32
112 | KTM | Şəmkir | Şəmkir şəhəri,. Ş.Qurbanov küç..Nərmanın ev.yanı | Əla | 5040136 | 56 | 3 | 10/0,4 | 400 | 1 | 76 | 1970 | 16
113 | KTM | Şəmkir | Şəmkir şəhəri,. Ş.Qurbanov küç. | Əla | 5040137 | 105 | 2 | 10/0,4 | 630 | 1 | 77 | 1955 | 18.9
114 | KTM | Şəmkir | Şəmkir şəhəri,.Cabbarlı küç. Məhəmmədin ev.yanı | Kafi | 5040138 | 64 | 0 | 10/0,4 | 400 | 1 | 71 | 1996 | 36
115 | KTM | Şəmkir | Şəmkir şəhəri,. Qəbristanlığın içi | Kafi | 5040139 | 98 | 1 | 10/0,4 | 250 | 1 | 83 | 2002 | 0
116 | KTM | Şəmkir | Şəmkir şəhəri,. M.Əhmədov dön.Qəbirstanlığın yanı | Əla | 5040140 | 324 | 1 | 10/0,4 | 630 | 1 | 74 | 2000 | 37.8
117 | KTM | Şəmkir | Şəmkir şəhəri, Ş.Qurbanov küç. Çörək sexi | Əla | 5040141 | 94 | 1 | 10/0,4 | 250 | 1 | 66 | 1989 | 35
118 | KTM | Şəmkir | Şəmkir şəhəri,. C.Cabbarlı küç..Zirəddin | Kafi | 5040142 | 129 | 3 | 10/0,4 | 400 | 1 | 78 | 1982 | 8
119 | KTM | Şəmkir | Şəmkir şəhəri,. Kraz yol.qrağı 1 saylı KTM | Əla | 5040143 | 39 | 0 | 10/0,4 | 250 | 1 | 76 | 2017 | 10
120 | KTM | Şəmkir | Şəmkir şəhəri,.M.Əhmədov küç..Şəmistanın ev.yanı | Kafi | 5040144 | 52 | 1 | 10/0,4 | 100 | 1 | 68 | 2002 | 12
121 | KTM | Şəmkir | Şəmkir şəhəri,.. Kraz yolu 2 saylı KTM | Əla | 5040145 | 21 | 0 | 10/0,4 | 250 | 1 | 73 | 2017 | 17.5
122 | KTM | Şəmkir | Şəmkir şəhəri,..M.Əhmədov küç..Dəyirman | Kafi | 5040146 | 136 | 0 | 10/0,4 | 400 | 1 | 84 | 1992 | 0
123 | KTM | Şəmkir | Şəmkir şəhəri,. M.Əhmədov küç. Nizaminın ev.yanı | Kafi | 5040147 | 66 | 0 | 10/0,4 | 250 | 1 | 85 | 1996 | 0
124 | KTM | Şəmkir | Şəmkir şəhəri,.M.Əhmədov küç.axırıncı | Kafi | 5040148 | 85 | 1 | 10/0,4 | 250 | 1 | 79 | 2004 | 2.5
125 | KTM | Şəmkir | Şiştəpə kəndi, Əhali | Kafi | 5040149 | 25 | 0 | 10/0,4 | 100 | 1 | 81 | 2002 | 0
126 | KTM | Şəmkir | Şəmkir şəhəri,. Ş.Qurbanov küç.. İlhamın ev yanı | Kafi | 5040150 | 11 | 1 | 10/0,4 | 160 | 1 | 68 | 2004 | 19.2
127 | KTM | Şəmkir | Şəmkir şəhəri,. Kraz yolu 3 saylı KTM (Aydan market) | Əla | 5040152 | 52 | 0 | 10/0,4 | 400 | 1 | 81 | 2017 | 0
128 | KTM | Şəmkir | Dəllər qəsəbəsi, Avtobaza | Əla | 5040154 | 158 | 8 | 10/0,4 | 400 | 1 | 74 | 2018 | 24
129 | KTM | Şəmkir | Dəllər qəsəbəsi, Yol idarəsi.yanı | Əla | 5040155 | 97 | 3 | 10/0,4 | 400 | 1 | 66 | 2018 | 56
130 | KTM | Şəmkir | Dəllər qəsəbəsi, Moskva market | Əla | 5040156 | 110 | 11 | 10/0,4 | 400 | 1 | 86 | 2018 | 0
131 | KTM | Şəmkir | Dəllər qəsəbəsi, Kraz yolu | Əla | 5040157 | 26 | 39 | 10/0,4 | 160 | 1 | 72 | 2018 | 12.8
132 | KTM | Şəmkir | Dəllər qəsəbəsi, Mərkəz | Əla | 5040158 | 42 | 9 | 10/0,4 | 400 | 1 | 78 | 2018 | 8
133 | KTM | Şəmkir | Dəllər qəsəbəsi, Oksford | Əla | 5040159 | 225 | 10 | 10/0,4 | 630 | 1 | 76 | 2018 | 25.2
134 | KTM | Şəmkir | Dəllər qəsəbəsi, Fəxrəddinin ev.yanı | Əla | 5040160 | 84 | 15 | 10/0,4 | 630 | 1 | 65 | 2018 | 94.5
135 | KTM | Şəmkir | Dəllər qəsəbəsi, Azunun ev.yanı | Əla | 5040161 | 165 | 23 | 10/0,4 | 400 | 1 | 86 | 2018 | 0
136 | KTM | Şəmkir | Dəllər qəsəbəsi, Fəzailin ev.yanı | Əla | 5040162 | 148 | 9 | 10/0,4 | 400 | 1 | 81 | 2018 | 0
137 | KTM | Şəmkir | Dəllər qəsəbəsi, Betonzavod | Kafi | 5040163 | 160 | 1 | 10/0,4 | 1000 | 1 | 68 | 1983 | 120
138 | KTM | Şəmkir | Dəllər qəsəbəsi, Dəmir yolunun altı | Əla | 5040164 | 46 | 10 | 10/0,4 | 160 | 1 | 67 | 1986 | 20.8
139 | KTM | Şəmkir | Daşbulaq kəndi. Hüseynin ev.yanı | yaxşı | 5040174 | 31 | 0 | 10/0,4 | 100 | 1 | 71 | 1966 | 9
140 | KTM | Şəmkir | Daşbulaq kəndi, Fərmanın ev.yanı | yaxşı | 5040176 | 222 | 1 | 10/0,4 | 160 | 1 | 69 | 1992 | 17.6
141 | KTM | Şəmkir | Daşbulaq kəndi, Məktəbin yanı | yaxşı | 5040177 | 37 | 1 | 10/0,4 | 160 | 1 | 66 | 1974 | 22.4
142 | KTM | Şəmkir | Daşbulaq kəndi, İvanovun ev.yanı | yaxşı | 5040178 | 181 | 1 | 10/0,4 | 400 | 1 | 79 | 1994 | 4
143 | KTM | Şəmkir | Daşbulaq kəndi, Eldənizin ev.yanı | yaxşı | 5040180 | 35 | 1 | 10/0,4 | 160 | 1 | 65 | 1975 | 24
144 | KTM | Şəmkir | Daşbulaq kəndi, Fərhadın ev.yanı | yaxşı | 5040181 | 59 | 3 | 10/0,4 | 250 | 1 | 79 | 1971 | 2.5
145 | KTM | Şəmkir | Daşbulaq kəndi, Fəxrəddinin ev.yanı | yaxşı | 5040182 | 62 | 0 | 10/0,4 | 250 | 1 | 76 | 1982 | 10
146 | KTM | Şəmkir | Daşbulaq kəndi, Kamranın ev.yanı | yaxşı | 5040183 | 15 | 0 | 10/0,4 | 160 | 1 | 80 | 1973 | 0
147 | KTM | Şəmkir | Daşbulaq kəndi, İbrahimin ev.yanı | yaxşı | 5040184 | 27 | 1 | 10/0,4 | 400 | 1 | 66 | 1973 | 56
148 | KTM | Şəmkir | Daşbulaq kəndi, Sabirin ev.yanı | yaxşı | 5040185 | 35 | 0 | 10/0,4 | 160 | 1 | 69 | 1972 | 17.6
149 | KTM | Şəmkir | Daşbulaq kəndi, İlham tr-ru | yaxşı | 5040186 | 26 | 5 | 10/0,4 | 100 | 1 | 68 | 1963 | 12
150 | KTM | Şəmkir | Daşbulaq kəndi, Süleymanın ev.yanı | yaxşı | 5040187 | 25 | 0 | 10/0,4 | 100 | 1 | 82 | 1973 | 0
151 | KTM | Şəmkir | Çaparlı kəndi, Məktəbin yani | əla | 5040188 | 79 | 4 | 10/0,4 | 630 | 1 | 73 | 2018 | 44.1
152 | KTM | Şəmkir | Çaparlı kəndi, Ocaq çəkil | əla | 5040189 | 100 | 5 | 10/0,4 | 400 | 1 | 78 | 2018 | 8
153 | KTM | Şəmkir | Çaparlı kəndi, Abbasəlinin ev.yanı | əla | 5040190 | 85 | 0 | 10/0,4 | 630 | 1 | 66 | 2018 | 88.2
154 | KTM | Şəmkir | Çaparlı kəndi, Keçili yolu | əla | 5040191 | 105 | 0 | 10/0,4 | 400 | 1 | 68 | 2018 | 48
155 | KTM | Şəmkir | Çaparlı kəndi, Abbasəlinin parnikininyanı | əla | 5040192 | 99 | 4 | 10/0,4 | 160 | 1 | 83 | 2018 | 0
156 | KTM | Şəmkir | Çaparlı kəndi, Şahbazın ev.yanı | əla | 5040193 | 33 | 2 | 10/0,4 | 160 | 1 | 68 | 2018 | 19.2
157 | KTM | Şəmkir | Çaparlı kəndi, 2 küçənin arasında | əla | 5040194 | 43 | 0 | 10/0,4 | 250 | 1 | 76 | 2018 | 10
158 | KTM | Şəmkir | Çaparlı kəndi, Mətləbin ev.yanı | əla | 5040195 | 98 | 2 | 10/0,4 | 400 | 1 | 66 | 2018 | 56
159 | KTM | Şəmkir | Çaparlı kəndi, Poladın ev.yanı | əla | 5040196 | 124 | 2 | 10/0,4 | 400 | 1 | 77 | 2018 | 12
160 | KTM | Şəmkir | Dəllər Cırdaxan kəndi, Kanalın yanı | Kafi | 5040200 | 60 | 1 | 10/0,4 | 250 | 1 | 81 | 2003 | 0
161 | KTM | Şəmkir | Dəllər Cırdaxan kəndi, Vahidin evinin yanı | Kafi | 5040203 | 89 | 5 | 10/0,4 | 630 | 1 | 66 | 2003 | 88.2
162 | KTM | Şəmkir | Dəllər Cırdaxan kəndi, Etinin evinin yanı | Kafi | 5040204 | 21 | 3 | 10/0,4 | 160 | 1 | 65 | 2006 | 24
163 | KTM | Şəmkir | Dəllər Cırdaxan kəndi, Etibarın evinin yanı | Kafi | 5040205 | 11 | 6 | 10/0,4 | 63 | 1 | 79 | 1980 | 0.63
164 | KTM | Şəmkir | D.Cırdaxan kəndi, Məktəbin yanı | Kafi | 5040206 | 138 | 4 | 10/0,4 | 630 | 1 | 68 | 2003 | 75.6
165 | KTM | Şəmkir | D.Cırdaxan kəndi, Eyvazın evinin yanı | Kafi | 5040207 | 13 | 5 | 10/0,4 | 63 | 1 | 76 | 1980 | 2.52
166 | KTM | Şəmkir | D.Cırdaxan kəndi, Valodyanın ev.yanı | Kafi | 5040208 | 22 | 0 | 10/0,4 | 160 | 1 | 69 | 2006 | 17.6
167 | KTM | Şəmkir | D.Cırdaxan kəndi, Aydının evinin.yanı | Kafi | 5040209 | 21 | 1 | 10/0,4 | 100 | 1 | 65 | 2001 | 15
168 | KTM | Şəmkir | D.Cırdaxan kəndi, Raciqin evinin.yanı | Kafi | 5040210 | 21 | 0 | 10/0,4 | 100 | 1 | 76 | 1970 | 4
169 | KTM | Şəmkir | D.Cırdaxan kəndi, Xanların ev.yanı | Kafi | 5040211 | 26 | 1 | 10/0,4 | 100 | 1 | 82 | 2004 | -2
170 | KTM | Şəmkir | Qaranüy kəndi, Məktəbin yanı | Kafi | 5040212 | 104 | 5 | 10/0,4 | 400 | 1 | 77 | 1993 | 12
171 | KTM | Şəmkir | Qaranüy kəndi | Kafi | 5040213 | 79 | 7 | 10/0,4 | 400 | 1 | 62 | 1993 | 72
172 | KTM | Şəmkir | Dəllər Cəyir kəndi. Şükarın evinin yanı | Kafi | 5040215 | 45 | 7 | 10/0,4 | 160 | 1 | 66 | 1975 | 22.4
173 | KTM | Şəmkir | Dəllər Cəyir kəndi. Şebanın evinin yanı | Kafi | 5040216 | 292 | 1 | 10/0,4 | 400 | 1 | 81 | 1980 | 0
174 | KTM | Şəmkir | Dəllər Cəyir kəndi. Könülün evinin yanı | Kafi | 5040217 | 90 | 1 | 10/0,4 | 630 | 1 | 67 | 1998 | 81.9
175 | KTM | Şəmkir | Dəllər Cəyir kəndi. Ələkbərin evinin yanı | Kafi | 5040219 | 40 | 1 | 10/0,4 | 250 | 1 | 86 | 1985 | 0
176 | KTM | Şəmkir | Dəllər Cəyir kəndi. Fidayılın evinin yanı | Kafi | 5040220 | 61 | 0 | 10/0,4 | 400 | 1 | 72 | 1992 | 32
177 | KTM | Şəmkir | Dağ Cəyir kəndi. Məhəmmədlinin evinin yanı | Kafi | 5040221 | 120 | 4 | 10/0,4 | 400 | 1 | 71 | 1992 | 36
178 | KTM | Şəmkir | Dəllər Cəyir kəndi. Zahidin evinin yanı | Kafi | 5040222 | 111 | 1 | 10/0,4 | 400 | 1 | 68 | 1986 | 48
179 | KTM | Şəmkir | Dəllər Cəyir kəndi. Rafailin evinin yanı | Kafi | 5040223 | 104 | 3 | 10/0,4 | 160 | 1 | 73 | 2004 | 11.2
180 | KTM | Şəmkir | Dəllər Cəyir kəndi. Rasimin evinin yanı | Kafi | 5040224 | 16 | 0 | 10/0,4 | 160 | 1 | 80 | 1996 | 0
181 | KTM | Şəmkir | Dəllər Cəyir kəndi. Davudun evinin yanı | Kafi | 5040225 | 21 | 4 | 10/0,4 | 160 | 1 | 85 | 1986 | 0
182 | KTM | Şəmkir | Dəllər Cəyir kəndi. Cəmilənin evinin yanı | Kafi | 5040226 | 110 | 5 | 10/0,4 | 630 | 1 | 67 | 2011 | 81.9
183 | KTM | Şəmkir | Dəllər Cəyir kəndi. Güloğlanın evinin yanı | Kafi | 5040228 | 23 | 1 | 10/0,4 | 250 | 1 | 68 | 1990 | 30
184 | KTM | Şəmkir | Zəhmət kəndi. Yahyanın evinin yanı | Kafi | 5040229 | 19 | 0 | 10/0,4 | 160 | 1 | 89 | 1991 | 0
185 | KTM | Şəmkir | Dəllər-Cəyir kəndi. Metdinin ev.yanı |  | 5040231 | 19 | 0 | 10/0,4 | 160 | 1 | 73 | 1985 | 11.2
186 | KTM | Şəmkir | Dəllər Cəyir kəndi. Azərin evinin yanı | Kafi | 5040232 | 27 | 3 | 10/0,4 | 250 | 1 | 73 | 1984 | 17.5
187 | KTM | Şəmkir | Dəllər Cəyir kəndi. Stadionun yanı | Kafi | 5040233 | 7 | 1 | 10/0,4 | 160 | 1 | 89 | 1989 | 0
188 | KTM | Şəmkir | Dəllər Cəyir kəndi. Əmiraslanın evinin yanı. | Kafi | 5040234 | 134 | 3 | 10/0,4 | 630 | 1 | 84 | 1981 | 0
189 | KTM | Şəmkir | Dəllər Cəyir kəndi. Amalyanın evinin yanı | Kafi | 5040236 | 81 | 2 | 10/0,4 | 400 | 1 | 67 | 2011 | 52
190 | KTM | Şəmkir | Dəllər Cəyir kəndi. Çobanın evinin yanı. | Kafi | 5040237 | 51 | 0 | 10/0,4 | 250 | 1 | 78 | 1982 | 5
191 | KTM | Şəmkir | Sarıtəpə kəndi. Qafarın evinin yanı | Kafi | 5040239 | 75 | 1 | 10/0,4 | 400 | 1 | 83 | 1992 | 0
192 | KTM | Şəmkir | Sarıtəpə kəndi. Məktəbin yanı | Kafi | 5040240 | 89 | 16 | 10/0,4 | 250 | 1 | 69 | 2003 | 27.5
193 | KTM | Şəmkir | Sarıtəpə kəndi. Məktəbin yanı | Kafi | 5040241 | 59 | 4 | 10/0,4 | 160 | 1 | 66 | 1975 | 22.4
194 | KTM | Şəmkir | Sarıtəpə kəndi. Əhmədin evinin yanı | Kafi | 5040242 | 102 | 4 | 10/0,4 | 160 | 1 | 84 | 1998 | 0
195 | KTM | Şəmkir | Sarıtəpə kəndi. Kəndin ayaq tərəfi | Kafi | 5040243 | 52 | 2 | 10/0,4 | 630 | 1 | 76 | 1998 | 25.2
196 | KTM | Şəmkir | Günəşli kəndi | yaxşı | 5040245 | 38 |  | 10/0,4 | 160 | 1 | 64 | 2022 | 25.6
197 | KTM | Şəmkir | Dağ Cəyir kəndi | Əla | 5040246 | 35 |  | 10/0,4 | 160 | 1 | 55 | 2022 | 40
198 | KTM | Şəmkir | Hacıalılar kəndi | Əla | 5040247 | 49 |  | 10/0,4 | 160 | 1 | 64 | 2022 | 25.6
199 | KTM | Şəmkir | Əliyaqublu kəndi | Əla | 5040250 | 3 | 8 | 10/0,4 | 100 | 1 | 65 | 1999 | 15
200 | KTM | Şəmkir | Əliyaqublu kəndi | Əla | 5040251 | 62 | 1 | 10/0,4 | 250 | 1 | 68 | 1994 | 30
201 | KTM | Şəmkir | Əliyaqublu kəndi | Əla | 5040252 | 68 | 8 | 10/0,4 | 400 | 1 | 66 | 1978 | 56
202 | KTM | Şəmkir | Əliyaqublu kəndi | Əla | 5040253 | 124 | 6 | 10/0,4 | 250 | 1 | 66 | 1994 | 35
203 | KTM | Şəmkir | Əliyaqublu kəndi | Əla | 5040254 | 164 | 12 | 10/0,4 | 160 | 1 | 69 | 2017 | 17.6
204 | KTM | Şəmkir | Əliyaqublu kəndi | Əla | 5040255 | 61 | 1 | 10/0,4 | 250 | 1 | 68 | 2017 | 30
205 | KTM | Şəmkir | Əliyaqublu kəndi | Əla | 5040256 | 96 | 4 | 10/0,4 | 400 | 1 | 79 | 2017 | 4
206 | KTM | Şəmkir | Əliyaqublu kəndi | Əla | 5040257 | 86 | 7 | 10/0,4 | 630 | 1 | 71 | 2017 | 56.7
207 | KTM | Şəmkir | Muxtariyə k Zakirin evinin yanı | Əla | 5040259 | 25 | 5 | 10/0,4 | 250 | 1 | 72 | 2017 | 20
208 | KTM | Şəmkir | Muxtariyə k Məktəbin yanı | Əla | 5040260 | 92 | 14 | 10/0,4 | 250 | 1 | 80 | 2017 | 0
209 | KTM | Şəmkir | Muxtariyə k Mehmanın ev.yanı | Əla | 5040261 | 34 | 7 | 10/0,4 | 400 | 1 | 74 | 2017 | 24
210 | KTM | Şəmkir | Muxtariyə k Qasımın evinin yanı | Əla | 5040262 | 50 | 0 | 10/0,4 | 630 | 1 | 76 | 1989 | 25.2
211 | KTM | Şəmkir | Muxtariyə k Vahidin ev.yanı | Əla | 5040263 | 17 | 1 | 10/0,4 | 320 | 1 | 76 | 1988 | 12.8
212 | KTM | Şəmkir | Muxtariyə k Qədirin ev.yanı | Əla | 5040264 | 50 | 1 | 10/0,4 | 250 | 1 | 73 | 1988 | 17.5
213 | KTM | Şəmkir | Muxtariyə k Şahinin ev.yanı | Əla | 5040265 | 47 | 4 | 10/0,4 | 400 | 1 | 76 | 2003 | 16
214 | KTM | Şəmkir | Muxtariyə k Cəlilin ev.yanı | Əla | 5040266 | 20 | 1 | 10/0,4 | 160 | 1 | 69 | 1989 | 17.6
215 | KTM | Şəmkir | Muxtariyə k Qladurun yanı | Əla | 5040267 | 41 | 0 | 10/0,4 | 40 | 1 | 72 | 1997 | 3.2
216 | KTM | Şəmkir | Muxtariyə k Zöhrabın evinin yanı | Əla | 5040268 | 23 | 1 | 10/0,4 | 160 | 1 | 69 | 1971 | 17.6
217 | KTM | Şəmkir | Muxtariyə k Rövşənin ev.yanı | Əla | 5040270 | 37 | 0 | 10/0,4 | 100 | 1 | 66 | 1993 | 14
218 | KTM | Şəmkir | Zəhmət k.Şahların ev.yanı | Əla | 5040275 | 89 | 4 | 10/0,4 | 160 | 1 | 68 | 1988 | 19.2
219 | KTM | Şəmkir | Zəhmət k.Mehtixanın ev.yanı | Əla | 5040277 | 34 | 0 | 10/0,4 | 100 | 1 | 66 | 1985 | 14
220 | KTM | Şəmkir | Zəhmət k.Malikin evinin yanı | Əla | 5040278 | 118 | 1 | 10/0,4 | 160 | 1 | 89 | 1984 | 0
221 | KTM | Şəmkir | Zəhmət k.Nürəddinin evinin yanı | Əla | 5040279 | 168 | 4 | 10/0,4 | 100 | 1 | 68 | 1970 | 12
222 | KTM | Şəmkir | Zəhmət k.Mətləbin evinin yanı | Əla | 5040280 | 151 | 2 | 10/0,4 | 400 | 1 | 70 | 1988 | 40
223 | KTM | Şəmkir | Zəhmət k.Talışın evinin yanı | Əla | 5040282 | 19 | 2 | 10/0,4 | 100 | 1 | 68 | 1994 | 12
224 | KTM | Şəmkir | Zəhmət k.Yusifin evinin yanı | Əla | 5040283 | 83 | 7 | 10/0,4 | 160 | 1 | 68 | 1986 | 19.2
225 | KTM | Şəmkir | Zəhmət k.Zakirin ev.yanı | Əla | 5040285 | 111 | 15 | 10/0,4 | 400 | 1 | 82 | 1977 | 0
226 | KTM | Şəmkir | Kecili k Qəmbərin evinin yanı | Əla | 5040287 | 56 | 0 | 10/0,4 | 100 | 1 | 68 | 1991 | 12
227 | KTM | Şəmkir | Kecili k Mamedin evinin yanı | Əla | 5040288 | 40 | 0 | 10/0,4 | 100 | 1 | 68 | 1987 | 12
228 | KTM | Şəmkir | Kecili k Petkanın ev.yanı | Əla | 5040289 | 127 | 10 | 10/0,4 | 160 | 1 | 68 | 1981 | 19.2
229 | KTM | Şəmkir | Kecili k Vaqifin evinin yanı | Əla | 5040291 | 103 | 2 | 10/0,4 | 100 | 1 | 73 | 1979 | 7
230 | KTM | Şəmkir | Kecili k Cəmilənin evinin yanı | Əla | 5040292 | 50 | 1 | 10/0,4 | 100 | 1 | 68 | 1981 | 12
231 | KTM | Şəmkir | Kecili k.Əlizamanın ev.yanı | Kafi | 5040293 | 175 | 0 | 10/0,4 | 250 | 1 | 65 | 1998 | 37.5
232 | KTM | Şəmkir | Kecili kMahirin evinin yanı | əla | 5040294 | 102 | 0 | 10/0,4 | 400 | 1 | 67 | 1989 | 52
233 | KTM | Şəmkir | Kecili k Pasanın evinin yanı | əla | 5040295 | 38 | 2 | 10/0,4 | 630 | 1 | 68 | 1992 | 75.6
234 | KTM | Şəmkir | Yeni Göyçə kəndi | əla | 5040302 | 66 | 11 | 10/0,4 | 160 | 1 | 72 | 1984 | 12.8
235 | KTM | Şəmkir | Dağ Cəyir kəndi | əla | 5040303 | 69 | 4 | 10/0,4 | 160 | 1 | 66 | 2022 | 22.4
236 | KTM | Şəmkir | Dağ Cəyir kəndi | əla | 5040304 | 52 | 2 | 10/0,4 | 250 | 1 | 67 | 2022 | 32.5
237 | KTM | Şəmkir | Dağ Cəyir kəndi | əla | 5040305 | 36 | 2 | 10/0,4 | 100 | 1 | 60 | 2022 | 20
238 | KTM | Şəmkir | Dağ Cəyir kəndi | əla | 5040226 | 32 | 0 | 10/0,4 | 160 | 1 | 55 | 2022 | 40
239 | KTM | Şəmkir | Günəşli kəndi | əla | 5040306 | 38 | 2 | 10/0,4 | 250 | 1 | 62 | 2022 | 45
240 | KTM | Şəmkir | Günəşli kəndi | əla | 5040307 | 78 | 2 | 10/0,4 | 160 | 1 | 64 | 2022 | 25.6
241 | KTM | Şəmkir | Günəşli kəndi | əla | 5040245 | 61 | 0 | 10/0,4 | 160 | 1 | 57 | 2022 | 36.8
242 | KTM | Şəmkir | Qaraqoyunlu kəndi | Kafi | 5040308 | 46 | 3 | 10/0,4 | 160 | 1 | 65 | 1987 | 24
243 | KTM | Şəmkir | Varlı Həyat kəndi | Kafi | 5040309 | 84 | 2 | 10/0,4 | 400 | 1 | 66 | 1993 | 56
244 | KTM | Şəmkir | Yuxarı Çaykənd kəndi | Kafi | 5040310 | 48 | 2 | 10/0,4 | 250 | 1 | 78 | 2022 | 5
245 | KTM | Şəmkir | Yuxarı Çaykənd kəndi | Kafi | 5040311 | 34 | 1 | 10/0,4 | 160 | 1 | 81 | 2022 | 0
246 | KTM | Şəmkir | Yuxarı Çaykənd kəndi | Kafi | 5040312 | 1 | 1 | 10/0,4 | 160 | 1 | 84 | 2022 | 0
247 | KTM | Şəmkir | Aşağı Çaykənd kəndi | Kafi | 5040313 | 25 | 2 | 10/0,4 | 100 | 1 | 72 | 1959 | 8
248 | KTM | Şəmkir | Aşağı Çaykənd kəndi | Kafi | 5040314 | 33 | 1 | 10/0,4 | 100 | 1 | 66 | 1987 | 14
249 | KTM | Şəmkir | Atabəy kəndi | Kafi | 5040315 | 33 | 3 | 10/0,4 | 100 | 1 | 66 | 2022 | 14
250 | KTM | Şəmkir | Atabəy kəndi, Sahə | Kafi | 5040316 | 50 | 7 | 10/0,4 | 100 | 1 | 66 | 2022 | 14
251 | KTM | Şəmkir | Atabəy kəndi. Telmanın evinin yanı | Kafi | 5040317 | 76 | 4 | 10/0,4 | 100 | 1 | 68 | 2022 | 12
252 | KTM | Şəmkir | Dağ Daşbulaq kəndi. Rza | Əla | 5040318 | 55 | 0 | 10/0,4 | 100 | 1 | 79 | 1983 | 1
253 | KTM | Şəmkir | Hacıalılar kəndi. Mərkəz | Əla | 5040319 | 70 | 3 | 10/0,4 | 250 | 1 | 76 | 2022 | 10
254 | KTM | Şəmkir | Əhmədli kəndi. Bulağın yanı | Kafi | 5040320 | 21 | 0 | 10/0,4 | 250 | 1 | 72 | 1983 | 20
255 | KTM | Şəmkir | Şeidlər kəndi | Kafi | 5040321 | 47 | 1 | 10/0,4 | 63 | 1 | 71 | 1985 | 5.67
256 | KTM | Şəmkir | Şeidlər kəndi. Mərkəz | Kafi | 5040322 | 89 | 5 | 10/0,4 | 160 | 1 | 89 | 1981 | 0
257 | KTM | Şəmkir | Şeyidlər k. -Sahə | Kafi | 5040323 | 6 | 0 | 10/0,4 | 63 | 1 | 74 | 1976 | 3.78
258 | KTM | Şəmkir | Qasımallar kəndi. Mərkəz | Kafi | 5040324 | 59 | 3 | 10/0,4 | 160 | 1 | 68 | 1964 | 19.2
259 | KTM | Şəmkir | Göyməmmədli kəndi. Natiq | Kafi | 5040325 | 31 | 3 | 10/0,4 | 400 | 1 | 77 | 1966 | 12
260 | KTM | Şəmkir | Çənlibel kəndi. Qaraj | Kafi | 5040328 | 48 | 2 | 10/0,4 | 63 | 1 | 67 | 2016 | 8.19
261 | KTM | Şəmkir | Çənlibel kəndi. | Kafi | 5040329 | 64 | 4 | 10/0,4 | 160 | 1 | 88 | 2005 | 0
262 | KTM | Şəmkir | Çənlibel kəndi. Əli | Kafi | 5040330 | 51 | 1 | 10/0,4 | 250 | 1 | 75 | 2017 | 12.5
263 | KTM | Şəmkir | Çənlibel kəndi. Azad | Kafi | 5040331 | 52 | 3 | 10/0,4 | 250 | 1 | 77 | 1982 | 7.5
264 | KTM | Şəmkir | Çənlibel kəndi. Bələdiyyə | Kafi | 5040333 | 90 | 28 | 10/0,4 | 160 | 1 | 74 | 1970 | 9.6
265 | KTM | Şəmkir | Çənlibel kəndi. S/A | Kafi | 5040334 | 58 | 1 | 10/0,4 | 100 | 1 | 88 | 1963 | 0
266 | KTM | Şəmkir | Çənlibel kəndi. Məktəb | Kafi | 5040335 | 116 | 2 | 10/0,4 | 100 | 1 | 89 | 1983 | 0
267 | KTM | Şəmkir | Çənlibel kəndi. Rəşid | Kafi | 5040336 | 39 | 0 | 10/0,4 | 400 | 1 | 70 | 1992 | 40
268 | KTM | Şəmkir | Sabirkənd kəndi. Natiqin evinin yanı | Kafi | 5040337 | 23 | 1 | 10/0,4 | 160 | 1 | 85 | 2017 | 0
269 | KTM | Şəmkir | Sabirkənd kəndi. Priyez küçəsi | Kafi | 5040338 | 55 | 0 | 10/0,4 | 400 | 1 | 69 | 1988 | 44
270 | KTM | Şəmkir | Sabirkənd kəndi. Vilayətin evinin yanı | Kafi | 5040339 | 41 | 2 | 10/0,4 | 160 | 1 | 68 | 1988 | 19.2
271 | KTM | Şəmkir | Sabirkənd kəndi. Qəribin evinin yanı | Kafi | 5040340 | 23 | 0 | 10/0,4 | 100 | 1 | 68 | 1993 | 12
272 | KTM | Şəmkir | Sabirkənd kəndi. Nəzifənin evinin yanı | Kafi | 5040341 | 11 | 0 | 10/0,4 | 160 | 1 | 68 | 1991 | 19.2
273 | KTM | Şəmkir | Sabirkənd kəndi. Mahmudun evinin yanı | Kafi | 5040342 | 16 | 0 | 10/0,4 | 100 | 1 | 87 | 1979 | 0
274 | KTM | Şəmkir | Sabirkənd kəndi. Ələmdarın evinin yanı | Kafi | 5040343 | 43 | 2 | 10/0,4 | 100 | 1 | 68 | 1979 | 12
275 | KTM | Şəmkir | Sabirkənd kəndi. Priyez küçəsi | Kafi | 5040344 | 17 | 1 | 10/0,4 | 63 | 1 | 71 | 1979 | 5.67
276 | KTM | Şəmkir | Sabirkənd kəndi. Möylənin evinin yanı | Kafi | 5040345 | 21 | 1 | 10/0,4 | 160 | 1 | 68 | 1984 | 19.2
277 | KTM | Şəmkir | Sabirkənd kəndi. Məktəbin yanı | Kafi | 5040346 | 141 | 3 | 10/0,4 | 100 | 1 | 85 | 1993 | 0
278 | KTM | Şəmkir | Sabirkənd kəndi. Dilqəmin evinin yanı | Kafi | 5040347 | 21 | 0 | 10/0,4 | 100 | 1 | 66 | 1992 | 14
279 | KTM | Şəmkir | Sabirkənd kəndi. Əsədin evinin yanı | Kafi | 5040348 | 79 | 2 | 10/0,4 | 250 | 1 | 77 | 1969 | 7.5
280 | KTM | Şəmkir | Sabirkənd kəndi. Xanın evinin yanı | Kafi | 5040349 | 37 | 0 | 10/0,4 | 630 | 1 | 69 | 1996 | 69.3
281 | KTM | Şəmkir | Sabirkənd kəndi. Orucun evinin yanı | Kafi | 5040350 | 71 | 0 | 10/0,4 | 100 | 1 | 68 | 1980 | 12
282 | KTM | Şəmkir | Sabirkənd kəndi. Mehtinin evinin yanı | Kafi | 5040351 | 35 | 0 | 10/0,4 | 400 | 1 | 67 | 1988 | 52
283 | KTM | Şəmkir | Sabirkənd kəndi. Əbilin evinin yanı | Kafi | 5040352 | 31 | 1 | 10/0,4 | 250 | 1 | 81 | 1999 | 0
284 | KTM | Şəmkir | Sabirkənd kəndi. Əzizin evinin yanı | Kafi | 5040353 | 36 | 10 | 10/0,4 | 160 | 1 | 78 | 1993 | 3.2
285 | KTM | Şəmkir | Sabirkənd kəndi. Vüqarın evinin yanı | Kafi | 5040354 | 20 | 1 | 10/0,4 | 160 | 1 | 69 | 1992 | 17.6
286 | KTM | Şəmkir | Baballar kəndi. Nazimin evinin yanı | Kafi | 5040355 | 2 | 0 | 10/0,4 | 100 | 1 | 66 | 1992 | 14
287 | KTM | Şəmkir | Sabirkənd kəndi. Familin evinin yanı | Kafi | 5040356 | 27 | 1 | 10/0,4 | 160 | 1 | 71 | 1990 | 14.4
288 | KTM | Şəmkir | Sabirkənd kəndi. İlhamın evinin yanı | Kafi | 5040357 | 21 | 2 | 10/0,4 | 100 | 1 | 68 | 1988 | 12
289 | KTM | Şəmkir | Sabirkənd kəndi. Azadın evinin yanı | Kafi | 5040358 | 34 | 0 | 10/0,4 | 40 | 1 | 88 | 1989 | 0
290 | KTM | Şəmkir | Sabirkənd kəndi. İsənin evinin yanı | Kafi | 5040359 | 10 | 0 | 10/0,4 | 100 | 1 | 68 | 1982 | 12
291 | KTM | Şəmkir | Sabirkənd kəndi. Kanalın üstü | Kafi | 5040360 | 31 | 0 | 10/0,4 | 100 | 1 | 65 | 2000 | 15
292 | KTM | Şəmkir | Sabirkənd kəndi. Əzizin evinin yanı | Kafi | 5040361 | 18 | 1 | 10/0,4 | 160 | 1 | 68 | 1979 | 19.2
293 | KTM | Şəmkir | Sabirkənd kəndi. İdarənin yanı | Kafi | 5040362 | 31 | 19 | 10/0,4 | 63 | 1 | 71 | 1991 | 5.67
294 | KTM | Şəmkir | Bayramlı kəndi. İdarənin yanı | Kafi | 5040363 | 117 | 24 | 10/0,4 | 250 | 1 | 72 | 2018 | 20
295 | KTM | Şəmkir | Bayramlı kəndi. Rafiqin evinin yanı | Kafi | 5040364 | 39 | 2 | 10/0,4 | 100 | 1 | 66 | 2018 | 14
296 | KTM | Şəmkir | Bayramlı kəndi. Dilənin evinin yanı | Kafi | 5040365 | 11 | 4 | 10/0,4 | 100 | 1 | 86 | 2018 | 0
297 | KTM | Şəmkir | Bayramlı kəndi. Ələddinin evinin yanı | Kafi | 5040366 | 103 | 0 | 10/0,4 | 400 | 1 | 83 | 2018 | 0
298 | KTM | Şəmkir | Bayramlı kəndi. Dumanın evinin yanı | Kafi | 5040367 | 54 | 2 | 10/0,4 | 160 | 1 | 69 | 2018 | 17.6
299 | KTM | Şəmkir | Bayramlı kəndi. Cəmilin evinin yanı | Kafi | 5040368 | 15 | 1 | 10/0,4 | 100 | 1 | 74 | 2018 | 6
300 | KTM | Şəmkir | Bayramlı kəndi. Mehmanın evinin yanı | Kafi | 5040369 | 72 | 0 | 10/0,4 | 160 | 1 | 68 | 2018 | 19.2
301 | KTM | Şəmkir | Bayramlı kəndi. Sakitin evinin yanı | Kafi | 5040370 | 75 | 1 | 10/0,4 | 160 | 1 | 65 | 2018 | 24
302 | KTM | Şəmkir | Bayramlı kəndi. Yaşarın evinin yanı | Kafi | 5040371 | 85 | 1 | 10/0,4 | 100 | 1 | 66 | 2018 | 14
303 | KTM | Şəmkir | Bayramlı kəndi. Salmanın evinin yanı | Kafi | 5040372 | 110 | 0 | 10/0,4 | 400 | 1 | 76 | 2018 | 16
304 | KTM | Şəmkir | Bayramlı kəndi. Camalın evinin yanı | Kafi | 5040373 | 43 | 0 | 10/0,4 | 100 | 1 | 71 | 2018 | 9
305 | KTM | Şəmkir | Bayramlı kəndi. Sakitin evinin yanı | Kafi | 5040374 | 96 | 0 | 10/0,4 | 400 | 1 | 76 | 2018 | 16
306 | KTM | Şəmkir | Bayramlı kəndi. Əlyarın evinin yanı | Kafi | 5040375 | 18 | 0 | 10/0,4 | 160 | 1 | 68 | 2018 | 19.2
307 | KTM | Şəmkir | Bayramlı kəndi. Məzənin evinin yanı | Kafi | 5040376 | 63 | 0 | 10/0,4 | 100 | 1 | 80 | 2018 | 0
308 | KTM | Şəmkir | Zəyəm Cırdaxan kəndi. Elmidarın evinin yanı | Kafi | 5040378 | 9 | 0 | 10/0,4 | 100 | 1 | 65 | 1999 | 15
309 | KTM | Şəmkir | Zəyəm Cırdaxan kəndi. Nərimanın evinin yanı | Kafi | 5040379 | 77 | 1 | 10/0,4 | 250 | 1 | 68 | 1979 | 30
310 | KTM | Şəmkir | Zəyəm Cırdaxan kəndi. Elmanın evinin yanı | Kafi | 5040380 | 38 | 1 | 10/0,4 | 160 | 1 | 72 | 1984 | 12.8
311 | KTM | Şəmkir | Zəyəm Cırdaxan kəndi. Müseyibin evinin yanı | Kafi | 5040381 | 118 | 6 | 10/0,4 | 400 | 1 | 68 | 1963 | 48
312 | KTM | Şəmkir | Zəyəm Cırdaxan kəndi. Təzə kənd. Yaşarın evinin yanı | Kafi | 5040382 | 40 | 2 | 10/0,4 | 100 | 1 | 72 | 1980 | 8
313 | KTM | Şəmkir | Zəyəm Cırdaxan kəndi. Usta Valehin evinin yanı | Kafi | 5040383 | 33 | 0 | 10/0,4 | 63 | 1 | 68 | 1978 | 7.56
314 | KTM | Şəmkir | Zəyəm Cırdaxan kəndi. Seyfəddinin evinin yanı | Kafi | 5040384 | 34 | 0 | 10/0,4 | 100 | 1 | 74 | 1989 | 6
315 | KTM | Şəmkir | Zəyəm Cırdaxan kəndi. Neymətin evinin yanı | Kafi | 5040385 | 46 | 6 | 10/0,4 | 630 | 1 | 83 | 1991 | 0
316 | KTM | Şəmkir | Zəyəm Cırdaxan kəndi. Fikrətin evinin yanı | Kafi | 5040386 | 24 | 1 | 10/0,4 | 250 | 1 | 82 | 1998 | 0
317 | KTM | Şəmkir | Zəyəm Cırdaxan kəndi. Mehmanın evinin yanı | Kafi | 5040387 | 81 | 4 | 10/0,4 | 100 | 1 | 78 | 1987 | 2
318 | KTM | Şəmkir | Zəyəm Cırdaxan kəndi. Əzizin evinin yanı | Kafi | 5040388 | 48 | 1 | 10/0,4 | 63 | 1 | 72 | 1991 | 5.04
319 | KTM | Şəmkir | Zəyəm Cırdaxan kəndi. Qurbanın evinin yanı | Kafi | 5040389 | 62 | 0 | 10/0,4 | 100 | 1 | 69 | 2001 | 11
320 | KTM | Şəmkir | Zəyəm Cırdaxan kəndi. Nizaminin evinin yanı | Kafi | 5040390 | 85 | 0 | 10/0,4 | 630 | 1 | 87 | 1981 | 0
321 | KTM | Şəmkir | Zəyəm Cırdaxan kəndi. Zirəddinin evinin yanı | Kafi | 5040391 | 71 | 0 | 10/0,4 | 100 | 1 | 78 | 1979 | 2
322 | KTM | Şəmkir | Zəyəm Cırdaxan kəndi. İslamın evinin yanı | Kafi | 5040392 | 28 | 0 | 10/0,4 | 100 | 1 | 75 | 1990 | 5
323 | KTM | Şəmkir | Z. Cırdaxan kəndi Dilqəmin evinin yanı | Kafi | 5040393 | 7 | 0 | 10/0,4 | 25 | 1 | 69 | 1983 | 2.75
324 | KTM | Şəmkir | Zəyəm Cırdaxan kəndi. Elsəvərin evinin yanı | Kafi | 5040394 | 14 | 0 | 10/0,4 | 100 | 1 | 78 | 1972 | 2
325 | KTM | Şəmkir | Zəyəm Cırdaxan kəndi. Əjdərin evinin yanı | Kafi | 5040395 | 23 | 1 | 10/0,4 | 63 | 1 | 68 | 1970 | 7.56
326 | KTM | Şəmkir | Zəyəm Cırdaxan kəndi. Valehin evinin yanı | Kafi | 5040396 | 74 | 0 | 10/0,4 | 630 | 1 | 66 | 1977 | 88.2
327 | KTM | Şəmkir | Zəyəm Cırdaxan kəndi. Sakitin evinin yanı | Kafi | 5040397 | 11 | 0 | 10/0,4 | 63 | 1 | 68 | 1986 | 7.56
328 | KTM | Şəmkir | Zəyəm Cırdaxan kəndi. Elmanın evinin yanı | Kafi | 5040398 | 14 | 1 | 10/0,4 | 100 | 1 | 76 | 1965 | 4
329 | KTM | Şəmkir | Z.Cırdaxan k. Məcidin ev.yanı | Kafi | 5040399 | 3 | 0 | 10/0,4 | 63 | 1 | 70 | 1983 | 6.3
330 | KTM | Şəmkir | Zəyəm Cırdaxan kəndi. | Kafi | 5040400 | 2 | 0 | 10/0,4 | 25 | 1 | 71 | 1980 | 2.25
331 | KTM | Şəmkir | Zəyəm Cırdaxan kəndi. Məmmədqasımın evinin yanı. | Kafi | 5040402 | 78 | 0 | 10/0,4 | 400 | 1 | 67 | 2016 | 52
332 | KTM | Şəmkir | Zəyəm Cırdaxan kəndi. Bəxtiyarın evinin yanı. Ferma | Kafi | 5040403 | 33 | 0 | 10/0,4 | 160 | 1 | 75 | 1997 | 8
333 | KTM | Şəmkir | Zəyəm Cırdaxan kəndi. Əzizin evinin yanı | Kafi | 5040404 | 46 | 0 | 10/0,4 | 40 | 1 | 68 | 1999 | 4.8
334 | KTM | Şəmkir | Zəyəm Cırdaxan kəndi. Rafiqin evinin yanı | Kafi | 5040405 | 1 | 0 | 10/0,4 | 40 | 1 | 74 | 2000 | 2.4
335 | KTM | Şəmkir | Zəyəm Cırdaxan kəndi. Fəzailin evinin yanı | Kafi | 5040406 | 109 | 6 | 10/0,4 | 400 | 1 | 68 | 1990 | 48
336 | KTM | Şəmkir | Zəyəm Cırdaxan kəndi. Ramizin evinin yanı | Kafi | 5040407 | 45 | 0 | 10/0,4 | 160 | 1 | 88 | 1991 | 0
337 | KTM | Şəmkir | Zəyəm Cırdaxan kəndi. Tahirin evinin yanı | Kafi | 5040408 | 1 | 0 | 10/0,4 | 63 | 1 | 55 | 1985 | 15.75
338 | KTM | Şəmkir | Zəyəm Cırdaxan kəndi. Əsədin evinin yanı | Kafi | 5040409 | 10 | 0 | 10/0,4 | 63 | 1 | 70 | 1992 | 6.3
339 | KTM | Şəmkir | Zəyəm Cırdaxan kəndi. İltimatın evinin yanı | Kafi | 5040410 | 8 | 0 | 10/0,4 | 100 | 1 | 66 | 1990 | 14
340 | KTM | Şəmkir | Zəyəm Cırdaxan kəndi. Mehtinin evinin yanı | Kafi | 5040411 | 35 | 0 | 10/0,4 | 100 | 1 | 67 | 1990 | 13
341 | KTM | Şəmkir | Zəyəm Cırdaxan kəndi. Fərruxun evinin yanı | Kafi | 5040412 | 10 | 0 | 10/0,4 | 63 | 1 | 71 | 1991 | 5.67
342 | KTM | Şəmkir | Zəyəm Cırdaxan kəndi. Elmidarın evinin yanı | Kafi | 5040413 | 3 | 0 | 10/0,4 | 40 | 1 | 68 | 1996 | 4.8
343 | KTM | Şəmkir | Zəyəm Cırdaxan kəndi. Teymurun evinin yanı | Kafi | 5040414 | 3 | 0 | 10/0,4 | 40 | 1 | 82 | 1996 | 0
344 | KTM | Şəmkir | Zəyəm Cırdaxan kəndi. Ceyhunun evinin yanı | Kafi | 5040415 | 22 | 0 | 10/0,4 | 100 | 1 | 71 | 1991 | 9
345 | KTM | Şəmkir | Zəyəm Cırdaxan kəndi. Kamalın evinin yanı | Kafi | 5040416 | 31 | 9 | 10/0,4 | 160 | 1 | 65 | 1989 | 24
346 | KTM | Şəmkir | Zəyəm Cırdaxan kəndi. Dilmanın evinin yanı | Kafi | 5040417 | 93 | 1 | 10/0,4 | 100 | 1 | 65 | 1995 | 15
347 | KTM | Şəmkir | Zəyəm Cırdaxan kəndi. Həbibin evinin yanı | Kafi | 5040418 | 74 | 0 | 10/0,4 | 630 | 1 | 68 | 1985 | 75.6
348 | KTM | Şəmkir | Zəyəm Cırdaxan kəndi. Təzə kənd. Qəzənfərin evinin yanı. | Kafi | 5040419 | 53 | 1 | 10/0,4 | 250 | 1 | 75 | 1983 | 12.5
349 | KTM | Şəmkir | Zəyəm Cırdaxan kəndi. Nofəlin evinin yanı | Kafi | 5040420 | 6 | 0 | 10/0,4 | 63 | 1 | 88 | 1984 | 0
350 | KTM | Şəmkir | Zəyəm Cırdaxan kəndi. Sahibin evinin yanı | Kafi | 5040421 | 8 | 0 | 10/0,4 | 63 | 1 | 71 | 1980 | 5.67
351 | KTM | Şəmkir | Zəyəm Cırdaxan kəndi. Xaliqin evinin yanı | Kafi | 5040422 | 40 | 0 | 10/0,4 | 100 | 1 | 66 | 1981 | 14
352 | KTM | Şəmkir | İrmaşlı kəndi. Qədimin evinin yanı | Kafi | 5040423 | 106 | 0 | 10/0,4 | 63 | 1 | 71 | 1988 | 5.67
353 | KTM | Şəmkir | İrmaşlı kəndi. Çobanın evinin yanı | Kafi | 5040424 | 1 | 1 | 10/0,4 | 63 | 1 | 71 | 2006 | 5.67
354 | KTM | Şəmkir | İrmaşlı kəndi. Ayazın evinin yanı | Kafi | 5040425 | 19 | 0 | 10/0,4 | 100 | 1 | 87 | 1974 | 0
355 | KTM | Şəmkir | İrmaşlı kəndi. İdarənin yanı Qədir | Kafi | 5040426 | 106 | 0 | 10/0,4 | 320 | 1 | 74 | 1989 | 19.2
356 | KTM | Şəmkir | İrmaşlı kəndi. Mehmanın evinin yanı | Kafi | 5040427 | 17 | 0 | 10/0,4 | 63 | 1 | 76 | 1987 | 2.52
357 | KTM | Şəmkir | İrmaşlı kəndi. Bəhrəm evinin yanı | Kafi | 5040428 | 10 | 0 | 10/0,4 | 100 | 1 | 68 | 1988 | 12
358 | KTM | Şəmkir | İrmaşlı kəndi. Orucun evinin yanı | Kafi | 5040429 | 56 | 3 | 10/0,4 | 400 | 1 | 50 | 1990 | 120
359 | KTM | Şəmkir | İrmaşlı kəndi. İdrisin evinin yanı | Kafi | 5040430 | 53 | 0 | 10/0,4 | 63 | 1 | 71 | 1989 | 5.67
360 | KTM | Şəmkir | İrmaşlı kəndi. Vəlinin evinin yanı | Kafi | 5040431 | 14 | 0 | 10/0,4 | 40 | 1 | 72 | 1987 | 3.2
361 | KTM | Şəmkir | İrmaşlı kəndi. Qalibin evinin yanı | Kafi | 5040432 | 13 | 0 | 10/0,4 | 100 | 1 | 82 | 1986 | 0
362 | KTM | Şəmkir | İrmaşlı kəndi. Sevdanın evinin yanı | Kafi | 5040433 | 32 | 0 | 10/0,4 | 250 | 1 | 67 | 1998 | 32.5
363 | KTM | Şəmkir | İrmaşlı kəndi. Səhmanın evinin yanı | Kafi | 5040434 | 64 | 1 | 10/0,4 | 100 | 1 | 68 | 1985 | 12
364 | KTM | Şəmkir | İrmaşlı kəndi. Şakirin evinin yanı | Kafi | 5040435 | 25 | 0 | 10/0,4 | 63 | 1 | 71 | 1985 | 5.67
365 | KTM | Şəmkir | İrmaşlı kəndi. Arzunun evinin yanı | Kafi | 5040436 | 102 | 4 | 10/0,4 | 250 | 1 | 69 | 1988 | 27.5
366 | KTM | Şəmkir | Düyərli kəndi. Şakirin evinin yanı | Kafi | 5040437 | 33 | 0 | 10/0,4 | 100 | 1 | 87 | 1973 | 0
367 | KTM | Şəmkir | Düyərli kəndi. İsmayılın evinin yanı | Kafi | 5040438 | 9 | 3 | 10/0,4 | 63 | 1 | 82 | 1980 | -1.26
368 | KTM | Şəmkir | Düyərli kəndi. Bala Ş.1 küçə | Kafi | 5040439 | 56 | 2 | 10/0,4 | 630 | 1 | 68 | 1986 | 75.6
369 | KTM | Şəmkir | Düyərli kəndi. Həştər 6 küç | Kafi | 5040440 | 18 | 1 | 10/0,4 | 160 | 1 | 69 | 1974 | 17.6
370 | KTM | Şəmkir | Düyərli kəndi. Novruz 13-cü küç | Kafi | 5040441 | 27 | 2 | 10/0,4 | 100 | 1 | 68 | 1996 | 12
371 | KTM | Şəmkir | Düyərli kəndi. Cəfərin evinin yanı | Kafi | 5040442 | 25 | 2 | 10/0,4 | 250 | 1 | 71 | 1994 | 22.5
372 | KTM | Şəmkir | Düyərli kəndi. Xəqaninın evinin yanı | Kafi | 5040443 | 2 | 4 | 10/0,4 | 160 | 1 | 69 | 1974 | 17.6
373 | KTM | Şəmkir | Düyərli kəndi. Allahverdinin evinin yanı | Kafi | 5040444 | 72 | 3 | 10/0,4 | 250 | 1 | 74 | 1962 | 15
374 | KTM | Şəmkir | Düyərli kəndi. 5 küçə. Süleymanın evinin yanı | Kafi | 5040445 | 59 | 4 | 10/0,4 | 63 | 1 | 71 | 1973 | 5.67
375 | KTM | Şəmkir | Düyərli kəndi. Sakit 12 küçə | Kafi | 5040447 | 49 | 3 | 10/0,4 | 100 | 1 | 75 | 2000 | 5
376 | KTM | Şəmkir | Düyərli kəndi. 10 küçəsi. Tabibin evinin yanı | Kafi | 5040448 | 86 | 3 | 10/0,4 | 400 | 1 | 62 | 1987 | 72
377 | KTM | Şəmkir | Düyərli kəndi. Salman 17 küçə | Kafi | 5040449 | 101 | 0 | 10/0,4 | 400 | 1 | 75 | 1976 | 20
378 | KTM | Şəmkir | Düyərli kəndi. Rəşidin evinin yanı | Kafi | 5040450 | 76 | 0 | 10/0,4 | 400 | 1 | 56 | 1998 | 96
379 | KTM | Şəmkir | Düyərli kəndi. 1-ci küçə. Məzahirin evinin yanı | Kafi | 5040451 | 25 | 3 | 10/0,4 | 250 | 1 | 65 | 1973 | 37.5
380 | KTM | Şəmkir | Düyərli kəndi. 10-cu küçəsi. Yaqubun evinin yanı | Kafi | 5040452 | 53 | 1 | 10/0,4 | 100 | 1 | 68 | 1984 | 12
381 | KTM | Şəmkir | Düyərli kəndi. Məhərin evinin yanı | Kafi | 5040453 | 44 | 0 | 10/0,4 | 63 | 1 | 71 | 1987 | 5.67
382 | KTM | Şəmkir | Düyərli kəndi. 8-ci küçə Zahidin evinin yanı | Kafi | 5040454 | 40 | 1 | 10/0,4 | 400 | 1 | 73 | 2006 | 28
383 | KTM | Şəmkir | Düyərli kəndi. Mobilin evinin yanı ATK | Kafi | 5040455 | 37 | 3 | 10/0,4 | 630 | 1 | 71 | 1977 | 56.7
384 | KTM | Şəmkir | Düyərli kəndi. Teyyubun evinin yanı | Kafi | 5040456 | 4 | 0 | 10/0,4 | 63 | 1 | 83 | 1984 | 0
385 | KTM | Şəmkir | Düyərli kəndi. Abbas 4 küə | Kafi | 5040457 | 45 | 2 | 10/0,4 | 63 | 1 | 75 | 1969 | 3.15
386 | KTM | Şəmkir | Düyərli kəndi. Seyidin evinin yanı | Kafi | 5040458 | 8 | 0 | 10/0,4 | 160 | 1 | 65 | 1998 | 24
387 | KTM | Şəmkir | Düyərli kəndi. 3-cü küçə. Nizaminin evinin yanı | Kafi | 5040459 | 39 | 0 | 10/0,4 | 100 | 1 | 68 | 1969 | 12
388 | KTM | Şəmkir | Düyərli kəndi. Fərmayıl - 2 küçəsi | Kafi | 5040460 | 41 | 1 | 10/0,4 | 160 | 1 | 73 | 1986 | 11.2
389 | KTM | Şəmkir | Düyərli kəndi. Ələm - 9 küç. | Kafi | 5040461 | 17 | 7 | 10/0,4 | 63 | 1 | 76 | 1983 | 2.52
390 | KTM | Şəmkir | Düyərli kəndi. Bəkirin evinin yanı | Kafi | 5040462 | 46 | 0 | 10/0,4 | 160 | 1 | 68 | 1976 | 19.2
391 | KTM | Şəmkir | Düyərli kəndi. Seyid Bəşirin evinin yanı | Kafi | 5040463 | 8 | 0 | 10/0,4 | 160 | 1 | 65 | 1992 | 24
392 | KTM | Şəmkir | Düyərli kəndi. Müsəllimin evinin yanı | Kafi | 5040464 | 16 | 16 | 10/0,4 | 100 | 1 | 79 | 1981 | 1
393 | KTM | Şəmkir | Düyərli kəndi. Dumanın evinin yanı | Kafi | 5040465 | 2 | 2 | 10/0,4 | 250 | 1 | 66 | 1992 | 35
394 | KTM | Şəmkir | Düyərli kəndi. Vaqif - 14 küç | Kafi | 5040467 | 69 | 1 | 10/0,4 | 100 | 1 | 84 | 1982 | 0
395 | KTM | Şəmkir | Düyərli kəndi. Şakirin evinin yanı | Kafi | 5040468 | 11 | 2 | 10/0,4 | 400 | 1 | 75 | 1990 | 20
396 | KTM | Şəmkir | Düyərli kəndi. Mikayılın evinin yanı | Kafi | 5040469 | 49 | 1 | 10/0,4 | 40 | 1 | 65 | 1982 | 6
397 | KTM | Şəmkir | Düyərli kəndi. Yeganənin evinin yanı | Kafi | 5040470 | 39 | 0 | 10/0,4 | 400 | 1 | 70 | 1982 | 40
398 | KTM | Şəmkir | Düyərli kəndi. 10-cu küçəsi. Vaqifin evinin yanı | Kafi | 5040472 | 61 | 1 | 10/0,4 | 100 | 1 | 74 | 1967 | 6
399 | KTM | Şəmkir | Ələsgərli kəndi. Sərdarın evinin yanı. | Kafi | 5040473 | 1 | 2 | 10/0,4 | 63 | 1 | 88 | 1972 | 0
400 | KTM | Şəmkir | Ələsgərli kəndi. Mahalın evinin yanı | Kafi | 5040474 | 96 | 1 | 10/0,4 | 100 | 1 | 68 | 1981 | 12
401 | KTM | Şəmkir | Ələsgərli kəndi. Nurunun evinin yanı | Kafi | 5040475 | 38 | 1 | 10/0,4 | 400 | 1 | 69 | 1976 | 44
402 | KTM | Şəmkir | Kamandar kəndi. Hidayətin evinin yanı | Kafi | 5040477 | 19 | 0 | 10/0,4 | 100 | 1 | 78 | 1988 | 2
403 | KTM | Şəmkir | Tatar kəndi. Oktayın evinin yanı | Kafi | 5040478 | 162 | 16 | 10/0,4 | 100 | 1 | 76 | 1991 | 4
404 | KTM | Şəmkir | Tatar kəndi. Y/s-nın həyəti | Kafi | 5040479 | 80 | 2 | 10/0,4 | 100 | 1 | 66 | 1988 | 14
405 | KTM | Şəmkir | Tatar kəndi. Mikayılın evinin yanı | Kafi | 5040480 | 96 | 0 | 10/0,4 | 100 | 1 | 68 | 1991 | 12
406 | KTM | Şəmkir | Tatar kəndi | Kafi | 5040481 | 35 | 0 | 10/0,4 | 630 | 1 | 69 | 1963 | 69.3
407 | KTM | Şəmkir | Tatar kəndi. Ə.Hüseynin evinin yanı | Kafi | 5040482 | 95 | 2 | 10/0,4 | 160 | 1 | 84 | 1988 | 0
408 | KTM | Şəmkir | Zəyəm qəsəbəsi. İsmayılın evinin yanı | Kafi | 5040484 | 50 | 3 | 10/0,4 | 100 | 1 | 82 | 1984 | 0
409 | KTM | Şəmkir | Zəyəm qəsəbəsi. Məktəbin yanı | Kafi | 5040485 | 23 | 3 | 10/0,4 | 250 | 1 | 79 | 1968 | 2.5
410 | KTM | Şəmkir | Zəyəm qəsəbəsi. Elbəyinin evinin yanı | Kafi | 5040486 | 35 | 7 | 10/0,4 | 250 | 1 | 83 | 1973 | 0
411 | KTM | Şəmkir | Zəyəm qəsəbəsi. Muradın evinin yanı | Kafi | 5040487 | 66 | 2 | 10/0,4 | 160 | 1 | 69 | 1965 | 17.6
412 | KTM | Şəmkir | Zəyəm qəsəbəsi. Mahirin evinin yanı | Kafi | 5040488 | 62 | 1 | 10/0,4 | 400 | 1 | 70 | 1980 | 40
413 | KTM | Şəmkir | Düyərli kəndi. Mehmanın evinin yanı | Kafi | 5040489 | 11 | 0 | 10/0,4 | 40 | 1 | 87 | 1984 | 0
414 | KTM | Şəmkir | Zəyəm qəsəbəsi. Xəqaninin evinin yanı | Kafi | 5040490 | 12 | 2 | 10/0,4 | 400 | 1 | 72 | 1973 | 32
415 | KTM | Şəmkir | Qaracəmirli kəndi. 20 Yanvar küçəsi. Çayçı yanı | Kafi | 5040491 | 15 | 10 | 10/0,4 | 100 | 1 | 89 | 1969 | 0
416 | KTM | Şəmkir | Zəyəm qəsəbəsi. Novruzun evinin yanı | Kafi | 5040492 | 30 | 4 | 10/0,4 | 40 | 1 | 65 | 1979 | 6
417 | KTM | Şəmkir | Zəyəm qəsəbəsi. Eldarın evinin yanı | Kafi | 5040493 | 57 | 1 | 10/0,4 | 40 | 1 | 85 | 1990 | 0
418 | KTM | Şəmkir | Baballar kəndi. Sakitin evinin yanı | Kafi | 5040494 | 27 | 0 | 10/0,4 | 63 | 1 | 67 | 1980 | 8.19
419 | KTM | Şəmkir | Düyərli kəndi. İlqarın evinin yanı | Kafi | 5040495 | 15 | 2 | 10/0,4 | 100 | 1 | 80 | 1992 | 0
420 | KTM | Şəmkir | Zəyəm qəsəbəsi. İsgəndərin evinin yanı | Kafi | 5040496 | 57 | 3 | 10/0,4 | 100 | 1 | 89 | 1986 | 0
421 | KTM | Şəmkir | Zəyəm qəsəbəsi. Cavadın evinin yanı | Kafi | 5040497 | 29 | 24 | 10/0,4 | 100 | 1 | 68 | 1980 | 12
422 | KTM | Şəmkir | Zəyəm qəsəbəsi. Bəxtiyarın evinin yanı | Kafi | 5040498 | 2 | 6 | 10/0,4 | 100 | 1 | 68 | 1984 | 12
423 | KTM | Şəmkir | Zəyəm qəsəbəsi. Vəzirin evinin yanı | Kafi | 5040499 | 24 | 0 | 10/0,4 | 100 | 1 | 85 | 1991 | 0
424 | KTM | Şəmkir | Zəyəm qəsəbəsi. Vəzirin evinin yanı | Kafi | 5040500 | 30 | 0 | 10/0,4 | 100 | 1 | 76 | 1985 | 4
425 | KTM | Şəmkir | Zəyəm qəsəbəsi. Mərkəz | Kafi | 5040501 | 255 | 20 | 10/0,4 | 160 | 1 | 73 | 1984 | 11.2
426 | KTM | Şəmkir | Zəyəm qəsəbəsi. Fəxrəddinin evinin yanı | Kafi | 5040502 | 39 | 1 | 10/0,4 | 250 | 1 | 74 | 1983 | 15
427 | KTM | Şəmkir | Zəyəm qəsəbəsi. Tofiqin evinin yanı | Kafi | 5040503 | 28 | 1 | 10/0,4 | 100 | 1 | 68 | 1976 | 12
428 | KTM | Şəmkir | Zəyəm qəsəbəsi. Camalın evinin yanı | Kafi | 5040504 | 21 | 0 | 10/0,4 | 630 | 1 | 80 | 1999 | 0
429 | KTM | Şəmkir | Zəyəm qəsəbəsi. Andreyin evinin yanı | Kafi | 5040505 | 50 | 1 | 10/0,4 | 100 | 1 | 78 | 1974 | 2
430 | KTM | Şəmkir | Zəyəm qəsəbəsi. Köhnə məktəb | Kafi | 5040506 | 4 | 0 | 10/0,4 | 100 | 1 | 71 | 1990 | 9
431 | KTM | Şəmkir | Zəyəm qəsəbəsi. Amalyanın evinin yanı | Kafi | 5040507 | 66 | 7 | 10/0,4 | 63 | 1 | 78 | 1977 | 1.26
432 | KTM | Şəmkir | Şiştəpə kəndi. Hidayətin evinin yanı | Kafi | 5040508 | 34 | 2 | 10/0,4 | 250 | 1 | 67 | 1980 | 32.5
433 | KTM | Şəmkir | Şiştəpə kəndi. İntizamın evinin yanı | Kafi | 5040509 | 17 | 0 | 10/0,4 | 63 | 1 | 75 | 1991 | 3.15
434 | KTM | Şəmkir | Şiştəpə kəndi. Sabirin evinin yanı | Kafi | 5040510 | 6 | 0 | 10/0,4 | 100 | 1 | 77 | 1964 | 3
435 | KTM | Şəmkir | Şiştəpə kəndi. İslamın evinin yanı | Kafi | 5040511 | 12 | 0 | 10/0,4 | 400 | 1 | 72 | 1983 | 32
436 | KTM | Şəmkir | Şiştəpə kəndi. Əvəzin evinin yanı | Kafi | 5040512 | 12 | 0 | 10/0,4 | 400 | 1 | 68 | 1996 | 48
437 | KTM | Şəmkir | Şiştəpə kəndi. Rasimin evinin yanı | Kafi | 5040513 | 24 | 1 | 10/0,4 | 63 | 1 | 71 | 1970 | 5.67
438 | KTM | Şəmkir | Şiştəpə kəndi. Muradın evinin yanı | Kafi | 5040514 | 31 | 0 | 10/0,4 | 63 | 1 | 67 | 1982 | 8.19
439 | KTM | Şəmkir | Şiştəpə kəndi. Təpənin yanı | Kafi | 5040515 | 19 | 0 | 10/0,4 | 63 | 1 | 71 | 1991 | 5.67
440 | KTM | Şəmkir | Şiştəpə kəndi. Tofiqin evinin yanı | Kafi | 5040516 | 19 | 0 | 10/0,4 | 400 | 1 | 68 | 1988 | 48
441 | KTM | Şəmkir | Şiştəpə kəndi. Əvəzin evinin yanı | Kafi | 5040517 | 74 | 4 | 10/0,4 | 100 | 1 | 73 | 1987 | 7
442 | KTM | Şəmkir | Şiştəpə kəndi. Yolun yanı Şükürün ev.yanı | Kafi | 5040518 | 5 | 0 | 10/0,4 | 63 | 1 | 53 | 1996 | 17.01
443 | KTM | Şəmkir | Şiştəpə kəndi. Mehtinin evinin yanı | Kafi | 5040519 | 11 | 0 | 10/0,4 | 100 | 1 | 68 | 1978 | 12
444 | KTM | Şəmkir | Şiştəpə kəndi. Məhəmmədin evinin yanı | Kafi | 5040520 | 18 | 0 | 10/0,4 | 630 | 1 | 68 | 1977 | 75.6
445 | KTM | Şəmkir | Şiştəpə kəndi. Yelkənin yanı | Kafi | 5040521 | 29 | 0 | 10/0,4 | 63 | 1 | 66 | 2016 | 8.82
446 | KTM | Şəmkir | Şiştəpə kəndi. Zakirin evinin yanı | Kafi | 5040522 | 16 | 0 | 10/0,4 | 160 | 1 | 68 | 1986 | 19.2
447 | KTM | Şəmkir | Şiştəpə kəndi. İsgəndərin evinin yanı | Kafi | 5040523 | 10 | 1 | 10/0,4 | 160 | 1 | 68 | 1975 | 19.2
448 | KTM | Şəmkir | Şiştəpə kəndi. Cəfərin evinin yanı | Kafi | 5040524 | 21 | 2 | 10/0,4 | 100 | 1 | 68 | 1992 | 12
449 | KTM | Şəmkir | Şiştəpə kəndi. Muradın evinin yanı | Kafi | 5040525 | 17 | 5 | 10/0,4 | 100 | 1 | 66 | 1991 | 14
450 | KTM | Şəmkir | Şiştəpə kəndi. Ramizin evinin yanı | Kafi | 5040526 | 19 | 29 | 10/0,4 | 100 | 1 | 66 | 1992 | 14
451 | KTM | Şəmkir | Şiştəpə kəndi. Mustafanın evinin yanı | Kafi | 5040527 | 23 | 1 | 10/0,4 | 400 | 1 | 73 | 1990 | 28
452 | KTM | Şəmkir | Şiştəpə kəndi. Sahibin evinin yanı | Kafi | 5040528 | 5 | 0 | 10/0,4 | 250 | 1 | 72 | 1992 | 20
453 | KTM | Şəmkir | Şiştəpə kəndi. Sabirin evinin yanı | Kafi | 5040529 | 35 | 0 | 10/0,4 | 100 | 1 | 79 | 1985 | 1
454 | KTM | Şəmkir | Şiştəpə kəndi. Orucun evinin yanı | Kafi | 5040530 | 18 | 0 | 10/0,4 | 63 | 1 | 72 | 1984 | 5.04
455 | KTM | Şəmkir | Şiştəpə kəndi. Şükürün evinin yanı | Kafi | 5040531 | 46 | 0 | 10/0,4 | 100 | 1 | 68 | 1985 | 12
456 | KTM | Şəmkir | Şiştəpə kəndi. Orucun evinin yanı | Kafi | 5040532 | 34 | 0 | 10/0,4 | 100 | 1 | 82 | 1991 | 0
457 | KTM | Şəmkir | Şiştəpə kəndi. Tapdığın evinin yanı | Kafi | 5040533 | 22 | 2 | 10/0,4 | 160 | 1 | 68 | 1991 | 19.2
458 | KTM | Şəmkir | Şiştəpə kəndi. Zahirin evinin yanı | Kafi | 5040534 | 2 | 0 | 10/0,4 | 250 | 1 | 68 | 1985 | 30
459 | KTM | Şəmkir | Şiştəpə kəndi. İslamın evinin yanı | Kafi | 5040535 | 10 | 0 | 10/0,4 | 160 | 1 | 68 | 1991 | 19.2
460 | KTM | Şəmkir | Şiştəpə kəndi. Fəxrəddinin evinin yanı | Kafi | 5040536 | 37 | 0 | 10/0,4 | 160 | 1 | 68 | 1979 | 19.2
461 | KTM | Şəmkir | Şiştəpə kəndi. Səfərin evinin yanı | Kafi | 5040537 | 39 | 0 | 10/0,4 | 100 | 1 | 68 | 1980 | 12
462 | KTM | Şəmkir | Şiştəpə kəndi. Nizaminin evinin yanı | Kafi | 5040538 | 35 | 0 | 10/0,4 | 400 | 1 | 68 | 1971 | 48
463 | KTM | Şəmkir | Şiştəpə kəndi. Orucun evinin yanı | Kafi | 5040539 | 3 | 0 | 10/0,4 | 160 | 1 | 68 | 1993 | 19.2
464 | KTM | Şəmkir | Şiştəpə kəndi. Maarifin evinin yanı | Kafi | 5040540 | 15 | 0 | 10/0,4 | 160 | 1 | 68 | 1988 | 19.2
465 | KTM | Şəmkir | Şiştəpə kəndi. Vələdin evinin yanı | Kafi | 5040541 | 3 | 0 | 10/0,4 | 400 | 1 | 68 | 1982 | 48
466 | KTM | Şəmkir | Şiştəpə kəndi. İvanın evinin yanı | Kafi | 5040542 | 18 | 0 | 10/0,4 | 63 | 1 | 71 | 1979 | 5.67
467 | KTM | Şəmkir | Şiştəpə kəndi. Nizaminin evinin yanı | Kafi | 5040543 | 24 | 0 | 10/0,4 | 100 | 1 | 68 | 1993 | 12
468 | KTM | Şəmkir | Şiştəpə kəndi. Abuzərin evinin yanı | Kafi | 5040544 | 23 | 0 | 10/0,4 | 100 | 1 | 73 | 1993 | 7
469 | KTM | Şəmkir | Şiştəpə kəndi. Slayın evinin yanı | Kafi | 5040545 | 11 | 0 | 10/0,4 | 160 | 1 | 68 | 1990 | 19.2
470 | KTM | Şəmkir | Şiştəpə kəndi. Eldarın evinin yanı | Kafi | 5040546 | 3 | 0 | 10/0,4 | 160 | 1 | 68 | 1990 | 19.2
471 | KTM | Şəmkir | Şiştəpə kəndi. Cəbrayılın evinin yanı | Kafi | 5040547 | 46 | 0 | 10/0,4 | 100 | 1 | 68 | 1964 | 12
472 | KTM | Şəmkir | Şiştəpə kəndi. Mustafanın evinin yanı | Kafi | 5040548 | 72 | 1 | 10/0,4 | 40 | 1 | 65 | 1974 | 6
473 | KTM | Şəmkir | Şiştəpə kəndi. Oktayın evinin yanı | Kafi | 5040549 | 4 | 0 | 10/0,4 | 250 | 1 | 74 | 1990 | 15
474 | KTM | Şəmkir | Şiştəpə kəndi. Əsgərin evinin yanı | Kafi | 5040550 | 14 | 0 | 10/0,4 | 100 | 1 | 82 | 1985 | 0
475 | KTM | Şəmkir | Şiştəpə kəndi. Əli evinin yanı | Kafi | 5040551 | 15 | 0 | 10/0,4 | 250 | 1 | 68 | 1990 | 30
476 | KTM | Şəmkir | Şiştəpə kəndi. Təpənin yanı | Kafi | 5040552 | 13 | 0 | 10/0,4 | 63 | 1 | 71 | 1997 | 5.67
477 | KTM | Şəmkir | Şiştəpə kəndi. Xıdırın evinin yanı | Kafi | 5040553 | 11 | 0 | 10/0,4 | 100 | 1 | 68 | 1989 | 12
478 | KTM | Şəmkir | Şiştəpə kəndi. Xanoğlanın evinin yanı | Kafi | 5040554 | 18 | 0 | 10/0,4 | 63 | 1 | 71 | 1995 | 5.67
479 | KTM | Şəmkir | Şiştəpə kəndi. Məktəbin yanı | Kafi | 5040555 | 15 | 2 | 10/0,4 | 100 | 1 | 68 | 1983 | 12
480 | KTM | Şəmkir | Baballar kəndi. Nürəddinin evinin yanı | Kafi | 5040556 | 27 | 0 | 10/0,4 | 100 | 1 | 68 | 1996 | 12
481 | KTM | Şəmkir | Şiştəpə kəndi. Yaqubun evinin yanı | Kafi | 5040557 | 13 | 0 | 10/0,4 | 100 | 1 | 68 | 1992 | 12
482 | KTM | Şəmkir | Şiştəpə kəndi. Sülöyün qırağı | Kafi | 5040558 | 3 | 0 | 10/0,4 | 100 | 1 | 66 | 1995 | 14
483 | KTM | Şəmkir | Şiştəpə kəndi. İvanın evinin yanı | Kafi | 5040559 | 27 | 0 | 10/0,4 | 100 | 1 | 68 | 1972 | 12
484 | KTM | Şəmkir | Şiştəpə kəndi. İslamın evinin yanı | Kafi | 5040560 | 35 | 0 | 10/0,4 | 100 | 1 | 68 | 1982 | 12
485 | KTM | Şəmkir | Şiştəpə kəndi. Eyvazın evinin yanı | Kafi | 5040561 | 23 | 5 | 10/0,4 | 100 | 1 | 73 | 1991 | 7
486 | KTM | Şəmkir | Şiştəpə kəndi. Mehtinin evinin yanı | Kafi | 5040562 | 30 | 0 | 10/0,4 | 400 | 1 | 72 | 2002 | 32
487 | KTM | Şəmkir | Şiştəpə kəndi. Təhməzin evinin yanı | Kafi | 5040563 | 20 | 1 | 10/0,4 | 100 | 1 | 82 | 1980 | 0
488 | KTM | Şəmkir | Şiştəpə kəndi. Təhməzin evinin yanı | Kafi | 5040564 | 11 | 0 | 10/0,4 | 100 | 1 | 66 | 1980 | 14
489 | KTM | Şəmkir | Şiştəpə kəndi. Azadın evinin yanı | Kafi | 5040565 | 30 | 0 | 10/0,4 | 100 | 1 | 66 | 1964 | 14
490 | KTM | Şəmkir | Şiştəpə kəndi. Yolun yanı. Ələddinin evinin yanı. | Kafi | 5040566 | 28 | 0 | 10/0,4 | 100 | 1 | 66 | 1972 | 14
491 | KTM | Şəmkir | Şiştəpə kəndi. Yelkənin yanı | Kafi | 5040567 | 32 | 0 | 10/0,4 | 100 | 1 | 68 | 1991 | 12
492 | KTM | Şəmkir | Şiştəpə kəndi. Sahibin evinin yanı | Kafi | 5040568 | 21 | 0 | 10/0,4 | 160 | 1 | 68 | 1970 | 19.2
493 | KTM | Şəmkir | Şiştəpə kəndi. İsgəndərin evinin yanı | Kafi | 5040569 | 7 | 0 | 10/0,4 | 100 | 1 | 68 | 1998 | 12
494 | KTM | Şəmkir | Şiştəpə kəndi. Nar bağının yanı | Kafi | 5040570 | 10 | 0 | 10/0,4 | 100 | 1 | 75 | 1986 | 5
495 | KTM | Şəmkir | Yeni Həyat k. | Əla | 5040571 | 27 | 2 | 10/0,4 | 160 | 1 | 68 | 2018 | 19.2
496 | KTM | Şəmkir | Yeni Həyat k. | Əla | 5040572 | 16 | 2 | 10/0,4 | 630 | 1 | 71 | 2018 | 56.7
497 | KTM | Şəmkir | Yeni Həyat k. | Əla | 5040573 | 70 | 3 | 10/0,4 | 400 | 1 | 66 | 2018 | 56
498 | KTM | Şəmkir | Yeni Həyat k. | Əla | 5040574 | 74 | 2 | 10/0,4 | 400 | 1 | 66 | 2018 | 56
499 | KTM | Şəmkir | Yeni Həyat k. | Əla | 5040575 | 115 | 10 | 10/0,4 | 400 | 1 | 70 | 2018 | 40
500 | KTM | Şəmkir | Yeni Həyat k. | Əla | 5040576 | 69 | 6 | 10/0,4 | 630 | 1 | 65 | 2018 | 94.5
501 | KTM | Şəmkir | Yeni Həyat k. | Əla | 5040577 | 43 | 0 | 10/0,4 | 630 | 1 | 66 | 2018 | 88.2
502 | KTM | Şəmkir | Yeni Həyat k. | Əla | 5040578 | 10 | 1 | 10/0,4 | 250 | 1 | 68 | 2018 | 30
503 | KTM | Şəmkir | Yeni Həyat k. | Əla | 5040579 | 23 | 1 | 10/0,4 | 160 | 1 | 70 | 2018 | 16
504 | KTM | Şəmkir | Yeni Həyat k. | Əla | 5040580 | 39 | 8 | 10/0,4 | 160 | 1 | 73 | 2018 | 11.2
505 | KTM | Şəmkir | Yeni Həyat k. | Əla | 5040581 | 22 | 5 | 10/0,4 | 160 | 1 | 71 | 2018 | 14.4
506 | KTM | Şəmkir | Çinarlı qəsəbəsi. Bağırın evinin yanı | Kafi | 5040593 | 35 | 0 | 10/0,4 | 160 | 1 | 67 | 1969 | 20.8
507 | KTM | Şəmkir | Çinarlı qəsəbəsi. Mövsümün evinin yanı. | Kafi | 5040594 | 68 | 3 | 10/0,4 | 160 | 1 | 83 | 1968 | 0
508 | KTM | Şəmkir | Çinarlı qəs. Rövşənin ev.yanı (şəbəkədən açıqdır) | Kafi | 5040595 | 2 | 3 | 10/0,4 | 160 | 1 | 68 | 1981 | 19.2
509 | KTM | Şəmkir | Çinarlı qəsəbəsi. Əlinin evinin yanı | Kafi | 5040596 | 31 | 3 | 10/0,4 | 160 | 1 | 68 | 2006 | 19.2
510 | KTM | Şəmkir | Çinarlı qəsəbəsi. Sabirin evinin yanı | Kafi | 5040597 | 44 | 2 | 10/0,4 | 630 | 1 | 73 | 1977 | 44.1
511 | KTM | Şəmkir | Sabirkənd kəndi. Qəbristanlığın yanı | Kafi | 5040598 | 96 | 0 | 10/0,4 | 400 | 1 | 88 | 1975 | 0
512 | KTM | Şəmkir | Çinarlı qəsəbəsi. Nazim evinin yanı | Kafi | 5040599 | 13 | 1 | 10/0,4 | 100 | 1 | 66 | 1982 | 14
513 | KTM | Şəmkir | Çinarlı qəsəbəsi. Akif müəl. evinin yanı | Kafi | 5040600 | 22 | 0 | 10/0,4 | 160 | 1 | 65 | 1981 | 24
514 | KTM | Şəmkir | Çinarlı qəsəbəsi. Qurbanın evinin yanı | Kafi | 5040601 | 26 | 0 | 10/0,4 | 63 | 1 | 71 | 1991 | 5.67
515 | KTM | Şəmkir | Çinarlı qəsəbəsi. Etibarın evinin yanı | Kafi | 5040602 | 19 | 1 | 10/0,4 | 100 | 1 | 68 | 1980 | 12
516 | KTM | Şəmkir | Çinarlı qəsəbəsi. Ramizin evinin yanı | Kafi | 5040603 | 10 | 0 | 10/0,4 | 100 | 1 | 68 | 1982 | 12
517 | KTM | Şəmkir | Çinarlı qəsəbəsi. y/s-nın yanı | Kafi | 5040604 | 24 | 0 | 10/0,4 | 100 | 1 | 75 | 1978 | 5
518 | KTM | Şəmkir | Çinarlı qəsəbəsi. Bələdiyyənin yanı | Kafi | 5040605 | 113 | 31 | 10/0,4 | 100 | 1 | 66 | 1994 | 14
519 | KTM | Şəmkir | Çinarlı qəsəbəsi. Sabirin evinin yanı | Kafi | 5040607 | 29 | 0 | 10/0,4 | 63 | 1 | 71 | 1978 | 5.67
520 | KTM | Şəmkir | Çinarlı qəsəbəsi. Məhərrəmin evinin yanı. | Kafi | 5040608 | 76 | 3 | 10/0,4 | 250 | 1 | 69 | 1990 | 27.5
521 | KTM | Şəmkir | Çinarlı qəsəbəsi. Levikin evinin yanı | Kafi | 5040609 | 68 | 1 | 10/0,4 | 400 | 1 | 84 | 1985 | 0
522 | KTM | Şəmkir | Çinarlı qəsəbəsi. Arifin evinin yanı | Kafi | 5040610 | 47 | 1 | 10/0,4 | 100 | 1 | 66 | 1982 | 14
523 | KTM | Şəmkir | Çinarlı qəsəbəsi. Gülməmmədin evinin yanı | Kafi | 5040611 | 18 | 1 | 10/0,4 | 400 | 1 | 67 | 1989 | 52
524 | KTM | Şəmkir | Çinarlı qəsəbəsi. Yunisin evinin yanı | Kafi | 5040612 | 31 | 0 | 10/0,4 | 400 | 1 | 68 | 1973 | 48
525 | KTM | Şəmkir | Çinarlı qəsəbəsi. Rafiqin evinin yanı | Kafi | 5040613 | 10 | 1 | 10/0,4 | 400 | 1 | 75 | 1972 | 20
526 | KTM | Şəmkir | Düyərli kəndi. Qasımın evinin yanı ATK | Kafi | 5040614 | 29 | 0 | 10/0,4 | 100 | 1 | 68 | 1978 | 12
527 | KTM | Şəmkir | Çinarlı qəsəbəsi. Vilayətin evinin yanı | Kafi | 5040615 | 10 | 0 | 10/0,4 | 100 | 1 | 68 | 1989 | 12
528 | KTM | Şəmkir | Çinarlı qəsəbəsi. İsmayılın evinin yanı | Kafi | 5040616 | 38 | 0 | 10/0,4 | 100 | 1 | 68 | 1988 | 12
529 | KTM | Şəmkir | Çinarlı qəsəbəsi. Faiqin evinin yanı | Kafi | 5040617 | 26 | 0 | 10/0,4 | 250 | 1 | 82 | 1997 | 0
530 | KTM | Şəmkir | Aşağı Seyfəlli kəndi. Xaliqin evinin yanı | Kafi | 5040618 | 11 | 0 | 10/0,4 | 100 | 1 | 68 | 1984 | 12
531 | KTM | Şəmkir | Çinarlı qəsəbəsi, İftixar (Mamed) ev.yanı | Kafi | 5040619 | 34 | 0 | 10/0,4 | 160 | 1 | 62 | 1981 | 28.8
532 | KTM | Şəmkir | Çinarlı qəsəbəsi. Elxanın evinin yanı | Kafi | 5040620 | 156 | 4 | 10/0,4 | 630 | 1 | 65 | 1977 | 94.5
533 | KTM | Şəmkir | Çinarlı qəsəbəsi. Məktəbin yanı | Kafi | 5040621 | 9 | 0 | 10/0,4 | 100 | 1 | 68 | 1971 | 12
534 | KTM | Şəmkir | Aşağı Seyfəlli kəndi. Şöhrətin evinin yanı | Kafi | 5040622 | 19 | 0 | 10/0,4 | 63 | 1 | 71 | 1999 | 5.67
535 | KTM | Şəmkir | Çinarlı qəsəbəsi. Məktəbin yanı | Kafi | 5040623 | 68 | 2 | 10/0,4 | 400 | 1 | 55 | 1971 | 100
536 | KTM | Şəmkir | Çinarlı qəsəbəsi. Nürəddinin evinin yanı. | Kafi | 5040624 | 38 | 6 | 10/0,4 | 160 | 1 | 75 | 1985 | 8
537 | KTM | Şəmkir | Aşağı Seyfəlli kəndi. Telmanın evinin yanı | Kafi | 5040625 | 26 | 0 | 10/0,4 | 250 | 1 | 65 | 1994 | 37.5
538 | KTM | Şəmkir | Aşağı Seyfəlli kəndi. Gülcöhrənin evinin yanı. | Kafi | 5040626 | 2 | 0 | 10/0,4 | 100 | 1 | 68 | 1963 | 12
539 | KTM | Şəmkir | Çinarlı qəsəbəsi. Zaməddinin evinin yanı. | Kafi | 5040627 | 18 | 0 | 10/0,4 | 400 | 1 | 80 | 2003 | 0
540 | KTM | Şəmkir | Çinarlı qəsəbəsi. Eyvazın evinin yanı | Kafi | 5040628 | 13 | 0 | 10/0,4 | 63 | 1 | 86 | 1978 | 0
541 | KTM | Şəmkir | Çinarlı qəsəbəsi. Qəzənfərin evinin yanı | Kafi | 5040629 | 10 | 0 | 10/0,4 | 100 | 1 | 68 | 1978 | 12
542 | KTM | Şəmkir | Aşağı Seyfəlli kəndi. Fazilin evinin yanı | Kafi | 5040630 | 30 | 1 | 10/0,4 | 100 | 1 | 68 | 1978 | 12
543 | KTM | Şəmkir | Çinarlı qəsəbəsi. Musanın evinin yanı | Kafi | 5040631 | 28 | 0 | 10/0,4 | 100 | 1 | 68 | 1979 | 12
544 | KTM | Şəmkir | Çinarlı qəsəbəsi. Vaqifin evinin yanı | Kafi | 5040632 | 56 | 0 | 10/0,4 | 100 | 1 | 68 | 1973 | 12
545 | KTM | Şəmkir | Çinarlı qəsəbəsi. Israyılın evinin yanı. | Kafi | 5040633 | 33 | 0 | 10/0,4 | 100 | 1 | 66 | 1977 | 14
546 | KTM | Şəmkir | Çinarlı qəsəbəsi. Atəşin evinin yanı | Kafi | 5040634 | 39 | 7 | 10/0,4 | 160 | 1 | 68 | 1962 | 19.2
547 | KTM | Şəmkir | Çinarlı qəsəbəsi. Vidadinin evinin yanı | Kafi | 5040635 | 9 | 0 | 10/0,4 | 160 | 1 | 76 | 1971 | 6.4
548 | KTM | Şəmkir | Çinarlı qəsəbəsi. Çingizin evinin yanı | Kafi | 5040636 | 17 | 0 | 10/0,4 | 100 | 1 | 73 | 1989 | 7
549 | KTM | Şəmkir | Seyfəlli kəndi. Gülmalı evinin yanı | Kafi | 5040637 | 15 | 0 | 10/0,4 | 400 | 1 | 71 | 1982 | 36
550 | KTM | Şəmkir | Aşağı Seyfəlli kəndi. Novruzun evinin yanı | Kafi | 5040638 | 14 | 0 | 10/0,4 | 100 | 1 | 68 | 1993 | 12
551 | KTM | Şəmkir | Çinarlı qəsəbəsi. Raufun evinin yanı | Kafi | 5040639 | 13 | 0 | 10/0,4 | 250 | 1 | 70 | 1982 | 25
552 | KTM | Şəmkir | Çinarlı qəsəbəsi. Qaçqınlar qəsəbəsi | Kafi | 5040640 | 54 | 2 | 10/0,4 | 100 | 1 | 68 | 1990 | 12
553 | KTM | Şəmkir | Çinarlı qəsəbəsi. Fərmanın evinin yanı | Kafi | 5040641 | 130 | 1 | 10/0,4 | 100 | 1 | 68 | 1971 | 12
554 | KTM | Şəmkir | Abbaslı kəndi. Əmirin evinin yanı | Kafi | 5040642 | 15 | 18 | 10/0,4 | 100 | 1 | 68 | 1989 | 12
555 | KTM | Şəmkir | Aşağı Seyfəlli kəndi. Fazilin evinin yanı | Kafi | 5040643 | 73 | 4 | 10/0,4 | 250 | 1 | 74 | 1991 | 15
556 | KTM | Şəmkir | Aşağı Seyfəlli kəndi. Əliseyidin evinin yanı | Kafi | 5040644 | 10 | 0 | 10/0,4 | 160 | 1 | 75 | 1989 | 8
557 | KTM | Şəmkir | Abbaslı kəndi. Calının evinin yanı | Kafi | 5040645 | 40 | 4 | 10/0,4 | 100 | 1 | 68 | 1990 | 12
558 | KTM | Şəmkir | Abbaslı kəndi. Sabirin evinin yanı | Kafi | 5040646 | 35 | 0 | 10/0,4 | 160 | 1 | 66 | 1978 | 22.4
559 | KTM | Şəmkir | Aşağı Seyfəlli kəndi. Akifin evinin yanı 63 kVA | Kafi | 5040647 | 25 | 4 | 10/0,4 | 100 | 1 | 68 | 1984 | 12
560 | KTM | Şəmkir | Çinarlı qəsəbəsi. Arifin evinin yanı | Kafi | 5040648 | 33 | 1 | 10/0,4 | 250 | 1 | 71 | 1982 | 22.5
561 | KTM | Şəmkir | Çinarlı qəsəbəsi. Lətifin evinin yanı | Kafi | 5040649 | 7 | 4 | 10/0,4 | 400 | 1 | 62 | 1986 | 72
562 | KTM | Şəmkir | Çinarlı qəsəbəsi. Elxanın evinin yanı | Kafi | 5040650 | 16 | 0 | 10/0,4 | 100 | 1 | 71 | 1979 | 9
563 | KTM | Şəmkir | Çinarlı qəsəbəsi. Cəlalın evinin yanı | Kafi | 5040651 | 94 | 1 | 10/0,4 | 100 | 1 | 83 | 1989 | 0
564 | KTM | Şəmkir | Çinarlı qəsəbəsi. Parkın yanı | Kafi | 5040652 | 17 | 2 | 10/0,4 | 100 | 1 | 71 | 1974 | 9
565 | KTM | Şəmkir | Aşağı Seyfəlli kəndi. Məmmədlinin ev yanı | Kafi | 5040653 | 29 | 0 | 10/0,4 | 100 | 1 | 68 | 1994 | 12
566 | KTM | Şəmkir | Aşağı Seyfəlli kəndi. Mirzə Abidənin yanı | Kafi | 5040654 | 23 | 0 | 10/0,4 | 100 | 1 | 68 | 1989 | 12
567 | KTM | Şəmkir | Aşağı Seyfəlli kəndi. Mağazanın yanı | Kafi | 5040655 | 18 | 0 | 10/0,4 | 400 | 1 | 69 | 1980 | 44
568 | KTM | Şəmkir | Abbaslı kəndi. Lolunun evinin yanı | Kafi | 5040656 | 56 | 0 | 10/0,4 | 100 | 1 | 66 | 1997 | 14
569 | KTM | Şəmkir | Abbaslı kəndi. Həmidin evinin yanı | Kafi | 5040657 | 36 | 1 | 10/0,4 | 160 | 1 | 68 | 1996 | 19.2
570 | KTM | Şəmkir | Aşağı Seyfəlli kəndi. İmranın evinin yanı | Kafi | 5040658 | 30 | 0 | 10/0,4 | 100 | 1 | 68 | 1988 | 12
571 | KTM | Şəmkir | Aşağı Seyfəlli kəndi. Yaqubun evinin yanı | Kafi | 5040659 | 24 | 0 | 10/0,4 | 160 | 1 | 79 | 1988 | 1.6
572 | KTM | Şəmkir | Aşağı Seyfəlli kəndi. Marifin evinin yanı | Kafi | 5040660 | 43 | 8 | 10/0,4 | 250 | 1 | 70 | 1993 | 25
573 | KTM | Şəmkir | Abbaslı kəndi. Rəşidin evinin yanı | Kafi | 5040661 | 83 | 5 | 10/0,4 | 100 | 1 | 71 | 1984 | 9
574 | KTM | Şəmkir | Abbaslı kəndi. Eyvazın evinin yanı | Kafi | 5040662 | 21 | 0 | 10/0,4 | 250 | 1 | 69 | 1987 | 27.5
575 | KTM | Şəmkir | Yuxari Seyfəlli kəndi | Əla | 5040663 | 26 | 0 | 10/0,4 | 160 | 1 | 87 | 2022 | 0
576 | KTM | Şəmkir | Abbaslı kəndi. Elmanın evinin yanı | Kafi | 5040664 | 27 | 0 | 10/0,4 | 400 | 1 | 69 | 1988 | 44
577 | KTM | Şəmkir | Seyfəlli kəndi. Misirin evinin yanı | Kafi | 5040665 | 58 | 0 | 10/0,4 | 160 | 1 | 68 | 1966 | 19.2
578 | KTM | Şəmkir | Aşağı Seyfəlli kəndi. Aydının evinin yanı | Kafi | 5040666 | 33 | 3 | 10/0,4 | 160 | 1 | 68 | 1979 | 19.2
579 | KTM | Şəmkir | Aşağı Seyfəlli kəndi. İlhamın evinin yanı | Kafi | 5040667 | 21 | 1 | 10/0,4 | 100 | 1 | 68 | 1975 | 12
580 | KTM | Şəmkir | Abbaslı kəndi. Kərəmin evinin yanı | Kafi | 5040668 | 33 | 0 | 10/0,4 | 160 | 1 | 81 | 1981 | 0
581 | KTM | Şəmkir | Yuxari Seyfəlli kəndi | Kafi | 5040669 | 45 | 0 | 10/0,4 | 400 | 1 | 68 | 2022 | 48
582 | KTM | Şəmkir | Aşağı Seyfəlli kəndi. Qüdrətin evinin yanı | Kafi | 5040670 | 29 | 2 | 10/0,4 | 250 | 1 | 71 | 1993 | 22.5
583 | KTM | Şəmkir | Abbaslı kəndi. Məhəmmədin evinin yanı | Kafi | 5040671 | 18 | 0 | 10/0,4 | 250 | 1 | 69 | 1966 | 27.5
584 | KTM | Şəmkir | Yuxarı Seyfəlli kəndi | Əla | 5040672 | 15 | 0 | 10/0,4 | 160 | 1 | 65 | 2022 | 24
585 | KTM | Şəmkir | Seyfəlli kəndi. Çaylı dalanı. İsaqın evinin yanı | Kafi | 5040673 | 64 | 1 | 10/0,4 | 100 | 1 | 66 | 1988 | 14
586 | KTM | Şəmkir | Seyfəlli kəndi. M.Məmmədli dalan. Allahverdinin evinin yanı | Əla | 5040674 | 12 | 0 | 10/0,4 | 630 | 1 | 65 | 2022 | 94.5
587 | KTM | Şəmkir | Aşağı Seyfəlli kəndi. Abidənin yanı | Kafi | 5040675 | 11 | 2 | 10/0,4 | 100 | 1 | 66 | 1988 | 14
588 | KTM | Şəmkir | Aşağı Seyfəlli kəndi. Yeməkxana | Kafi | 5040676 | 8 | 8 | 10/0,4 | 400 | 1 | 68 | 1991 | 48
589 | KTM | Şəmkir | Seyfəlli kəndi. M.Məmmədli dalanı. Fidailin evinin yanı | Əla | 5040677 | 28 | 1 | 10/0,4 | 250 | 1 | 71 | 2022 | 22.5
590 | KTM | Şəmkir | Aşağı Seyfəlli kəndi. Qəşəmin evinin yanı | Kafi | 5040678 | 23 | 1 | 10/0,4 | 100 | 1 | 65 | 1984 | 15
591 | KTM | Şəmkir | Seyfəlli kəndi. Çaylı - Teyyubun evinin yanı | Kafi | 5040679 | 63 | 1 | 10/0,4 | 400 | 1 | 71 | 1968 | 36
592 | KTM | Şəmkir | Seyfəli k Poçtun yanı | Kafi | 5040680 | 13 | 0 | 10/0,4 | 400 | 1 | 69 | 2022 | 44
593 | KTM | Şəmkir | Seyfəli k Akifin evinin yanı | Kafi | 5040681 | 44 | 1 | 10/0,4 | 100 | 1 | 66 | 2022 | 14
594 | KTM | Şəmkir | Seyfəlli kəndi. Sahibin evinin yanı | Kafi | 5040682 | 50 | 2 | 10/0,4 | 100 | 1 | 83 | 1982 | 0
595 | KTM | Şəmkir | Seyfəlli kəndi. Qəbristanlığın yanı | Kafi | 5040683 | 38 | 3 | 10/0,4 | 100 | 1 | 68 | 1968 | 12
596 | KTM | Şəmkir | Abbaslı kəndi. Arzunun evinin yanı | Kafi | 5040684 | 46 | 0 | 10/0,4 | 100 | 1 | 88 | 1987 | 0
597 | KTM | Şəmkir | Abbaslı kəndi. Mehdinin evinin yanı | Kafi | 5040685 | 41 | 2 | 10/0,4 | 400 | 1 | 81 | 1984 | 0
598 | KTM | Şəmkir | Abbaslı kəndi. Rəşidin evinin yanı | Kafi | 5040686 | 56 | 0 | 10/0,4 | 100 | 1 | 85 | 1994 | 0
599 | KTM | Şəmkir | Abbaslı kəndi. Mirzəlinin evinin yanı | Kafi | 5040687 | 48 | 4 | 10/0,4 | 160 | 1 | 68 | 1988 | 19.2
600 | KTM | Şəmkir | Abbaslı kəndi. Müzakirin evinin yanı | Kafi | 5040688 | 17 | 0 | 10/0,4 | 160 | 1 | 65 | 1978 | 24
601 | KTM | Şəmkir | Abbaslı kəndi. Qəbirstanlıq | Kafi | 5040689 | 48 | 4 | 10/0,4 | 630 | 1 | 65 | 1984 | 94.5
602 | KTM | Şəmkir | Abbaslı kəndi. Çavanşirin evinin yanı | Kafi | 5040690 | 23 | 1 | 10/0,4 | 100 | 1 | 71 | 1966 | 9
603 | KTM | Şəmkir | Abbaslı kəndi. Rəhimin evinin yanı | Kafi | 5040691 | 15 | 0 | 10/0,4 | 63 | 1 | 71 | 1988 | 5.67
604 | KTM | Şəmkir | Aşağı Seyfəlli kəndi. Seyfəli Qələndərin evinin yanı | Kafi | 5040692 | 27 | 0 | 10/0,4 | 160 | 1 | 72 | 1980 | 12.8
605 | KTM | Şəmkir | Abbaslı kəndi. Mozunun evinin yanı | Kafi | 5040693 | 18 | 0 | 10/0,4 | 160 | 1 | 67 | 1978 | 20.8
606 | KTM | Şəmkir | Aşağı Seyfəlli kəndi. Salmanın evinin yanı. Ağ təpə | Kafi | 5040694 | 5 | 0 | 10/0,4 | 100 | 1 | 68 | 1986 | 12
607 | KTM | Şəmkir | Aşağı Seyfəlli kəndi. Yasin Ağ təpə | Kafi | 5040695 | 24 | 0 | 10/0,4 | 100 | 1 | 68 | 1967 | 12
608 | KTM | Şəmkir | Aşağı Seyfəlli kəndi. Şəvəyli İdrisin evinin yanı | Kafi | 5040696 | 16 | 0 | 10/0,4 | 100 | 1 | 68 | 1988 | 12
609 | KTM | Şəmkir | Abbaslı kəndi. Aslanın evinin yanı | Kafi | 5040697 | 33 | 3 | 10/0,4 | 160 | 1 | 84 | 1985 | 0
610 | KTM | Şəmkir | Aşağı Seyfəlli kəndi. Ağ təpə | Kafi | 5040698 | 12 | 1 | 10/0,4 | 400 | 1 | 68 | 1969 | 48
611 | KTM | Şəmkir | Seyfəlli kəndi. Tofiqin evinin yanı | Kafi | 5040699 | 15 | 1 | 10/0,4 | 160 | 1 | 68 | 1988 | 19.2
612 | KTM | Şəmkir | Seyfəlli kəndi. Rəsulun evinin yanı | Kafi | 5040700 | 7 | 0 | 10/0,4 | 400 | 1 | 72 | 1982 | 32
613 | KTM | Şəmkir | Seyfəlli kəndi. Aşağı Şıxlı. Cəfərin evinin yanı | Kafi | 5040701 | 36 | 0 | 10/0,4 | 100 | 1 | 66 | 1978 | 14
614 | KTM | Şəmkir | Seyfəlli kəndi. Dövlətin evinin yanı | Kafi | 5040702 | 11 | 0 | 10/0,4 | 63 | 1 | 76 | 1987 | 2.52
615 | KTM | Şəmkir | Seyfəlli kəndi.Vəlinin evinin yanı | Kafi | 5040703 | 17 | 0 | 10/0,4 | 63 | 1 | 71 | 1988 | 5.67
616 | KTM | Şəmkir | Seyfəlli kəndi. A.Şıxlı dalan. Eldənizin evinin yanı | Kafi | 5040704 | 22 | 0 | 10/0,4 | 160 | 1 | 68 | 1983 | 19.2
617 | KTM | Şəmkir | Seyfəlli kəndi. Aşağı hissəsi. Qabilin evinin yanı | Kafi | 5040705 | 19 | 0 | 10/0,4 | 100 | 1 | 68 | 1986 | 12
618 | KTM | Şəmkir | Seyfəlli kəndi. Vaqifin evinin yanı | Kafi | 5040706 | 45 | 1 | 10/0,4 | 100 | 1 | 68 | 1980 | 12
619 | KTM | Şəmkir | Seyfəlli kəndi. Elmanın evinin yanı | Kafi | 5040707 | 23 | 0 | 10/0,4 | 100 | 1 | 68 | 1980 | 12
620 | KTM | Şəmkir | Seyfəlli kəndi. Hümbətin evinin yanı. | Kafi | 5040708 | 52 | 0 | 10/0,4 | 100 | 1 | 68 | 1992 | 12
621 | KTM | Şəmkir | Seyfəlli kəndi. Fazilin evinin yanı | Kafi | 5040709 | 13 | 2 | 10/0,4 | 160 | 1 | 67 | 1987 | 20.8
622 | KTM | Şəmkir | Seyfəlli kəndi. Mamedin evinin yanı | Kafi | 5040710 | 49 | 1 | 10/0,4 | 160 | 1 | 68 | 1986 | 19.2
623 | KTM | Şəmkir | Seyfəlli kəndi. Eldarın evinin yanı | Kafi | 5040711 | 24 | 2 | 10/0,4 | 100 | 1 | 89 | 1986 | -9
624 | KTM | Şəmkir | Seyfəlli kəndi. M.Məmmədli dalan. Hüseynin evinin yanı | Kafi | 5040712 | 52 | 4 | 10/0,4 | 100 | 1 | 65 | 1991 | 15
625 | KTM | Şəmkir | Seyfəlli kəndi. M.Məmmədli dalan. Nərmanın evinin adı | Kafi | 5040713 | 48 | 0 | 10/0,4 | 400 | 1 | 71 | 1982 | 36
626 | KTM | Şəmkir | Seyfəlli kəndi. M.Məmmədli dalan. Altıbarmaq | Kafi | 5040714 | 30 | 0 | 10/0,4 | 100 | 1 | 66 | 1977 | 14
627 | KTM | Şəmkir | Seyfəlli kəndi. Altıbarmaq Poçt Zakir | Kafi | 5040715 | 42 | 0 | 10/0,4 | 250 | 1 | 70 | 1971 | 25
628 | KTM | Şəmkir | Seyfəlli kəndi. M.Məmmədli dalan. Namazın | Kafi | 5040716 | 26 | 0 | 10/0,4 | 250 | 1 | 67 | 1999 | 32.5
629 | KTM | Şəmkir | Seyfəlli kəndi. Mehirli dalan. Qəbristanlıq | Kafi | 5040717 | 49 | 2 | 10/0,4 | 250 | 1 | 66 | 1988 | 35
630 | KTM | Şəmkir | Seyfəlli kəndi. Mansırlı dalanı. Qətibənin evinin yanı | Kafi | 5040718 | 53 | 0 | 10/0,4 | 160 | 1 | 68 | 1992 | 19.2
631 | KTM | Şəmkir | Nərimanlı kəndi. Təbiyətin evinin yanı | Əla | 5040719 | 64 | 1 | 10/0,4 | 160 | 1 | 82 | 2021 | 0
632 | KTM | Şəmkir | Nərimanlı kəndi. Təbiyətin evinin yanı | Əla | 5040720 | 36 | 1 | 10/0,4 | 160 | 1 | 78 | 2021 | 3.2
633 | KTM | Şəmkir | Könüllü kəndi. Mustafanın evinin yanı | Əla | 5040721 | 3 | 1 | 10/0,4 | 100 | 1 | 82 | 1990 | 0
634 | KTM | Şəmkir | Könüllü kəndi. Rəhimin evinin yanı | Əla | 5040722 | 60 | 1 | 10/0,4 | 100 | 1 | 74 | 1997 | 6
635 | KTM | Şəmkir | Seyidkənd kəndi. Qafarın evinin yanı | Əla | 5040723 | 96 | 2 | 10/0,4 | 160 | 1 | 69 | 1993 | 17.6
636 | KTM | Şəmkir | Seyidkənd kəndi. Məhərrəmin evinin yanı | yaxşı | 5040724 | 19 | 1 | 10/0,4 | 100 | 1 | 66 | 1963 | 14
637 | KTM | Şəmkir | Könüllü kəndi. QAİ Eminin evinin yanı | yaxşı | 5040725 | 18 | 1 | 10/0,4 | 100 | 1 | 85 | 1998 | 0
638 | KTM | Şəmkir | Seyidkənd kəndi. Seyidin evinin yanı | Kafi | 5040726 | 27 | 1 | 10/0,4 | 160 | 1 | 84 | 1997 | 0
639 | KTM | Şəmkir | Seyidkənd kəndi. 5 evlər | Kafi | 5040727 | 55 | 1 | 10/0,4 | 100 | 1 | 66 | 2004 | 14
640 | KTM | Şəmkir | Seyidkənd kəndi. Şökətin evinin yanı | Kafi | 5040728 | 21 | 2 | 10/0,4 | 160 | 1 | 69 | 1983 | 17.6
641 | KTM | Şəmkir | Seyidkənd kəndi. Pasyolka | Kafi | 5040729 | 29 | 2 | 10/0,4 | 250 | 1 | 66 | 1989 | 35
642 | KTM | Şəmkir | Təzəkənd kəndi. Namiqin evinin yanı | Kafi | 5040730 | 22 | 2 | 10/0,4 | 100 | 1 | 81 | 1987 | 0
643 | KTM | Şəmkir | Seyidkənd kəndi. H.Aslanov küçəsi | Kafi | 5040731 | 43 | 4 | 10/0,4 | 100 | 1 | 68 | 1988 | 12
644 | KTM | Şəmkir | Könüllü kəndi. Təzə məhlələr | Kafi | 5040732 | 30 | 0 | 10/0,4 | 250 | 1 | 69 | 1991 | 27.5
645 | KTM | Şəmkir | Seyidkənd kəndi. Seyidin evinin yanı | Kafi | 5040733 | 48 | 0 | 10/0,4 | 63 | 1 | 68 | 1997 | 7.56
646 | KTM | Şəmkir | Könüllü kəndi. Elpərəstin evinin yanı | Kafi | 5040734 | 100 | 0 | 10/0,4 | 160 | 1 | 65 | 1992 | 24
647 | KTM | Şəmkir | Könüllü kəndi. Nizaminin evinin yanı | Kafi | 5040735 | 29 | 1 | 10/0,4 | 100 | 1 | 71 | 1975 | 9
648 | KTM | Şəmkir | Könüllü kəndi. Kərimin evinin yanı | Kafi | 5040736 | 53 | 0 | 10/0,4 | 160 | 1 | 68 | 2002 | 19.2
649 | KTM | Şəmkir | Könüllü kəndi. Fərhadın evinin yanı | Kafi | 5040737 | 47 | 0 | 10/0,4 | 400 | 1 | 69 | 1970 | 44
650 | KTM | Şəmkir | Könüllü kəndi. Rəhimin evinin yanı | Kafi | 5040738 | 51 | 17 | 10/0,4 | 100 | 1 | 68 | 1974 | 12
651 | KTM | Şəmkir | Könüllü kəndi. Faiqin evinin yanı | Kafi | 5040739 | 74 | 5 | 10/0,4 | 250 | 1 | 70 | 1973 | 25
652 | KTM | Şəmkir | Könüllü kəndi. Həsənin evinin yanı | Kafi | 5040740 | 17 | 0 | 10/0,4 | 160 | 1 | 69 | 1988 | 17.6
653 | KTM | Şəmkir | Könüllü kəndi. Fərhadın evinin yanı | Kafi | 5040741 | 55 | 8 | 10/0,4 | 100 | 1 | 88 | 1987 | 0
654 | KTM | Şəmkir | Kür qəsəbəsi. M.Rəsulzadə küç. | Kafi | 5040742 | 108 | 63 | 6/0,4 | 400 | 1 | 67 | 1991 | 52
655 | KTM | Şəmkir | Kür qəsəbəsi | Kafi | 5040744 | 151 | 20 | 6/0,4 | 630 | 1 | 77 | 1991 | 18.9
656 | KTM | Şəmkir | Kür qəsəbəsi | Kafi | 5040745 | 72 | 6 | 6/0,4 | 250 | 1 | 81 | 1976 | 0
657 | KTM | Şəmkir | S.Vurğun kəndi. Xəstəxananın yanı | Kafi | 5040748 | 163 | 8 | 6/0,4 | 160 | 1 | 71 | 1985 | 14.4
658 | KTM | Şəmkir | Kür qəsəbəsi. 28 May küç. | Kafi | 5040749 | 262 | 16 | 6/0,4 | 630 | 1 | 76 | 1982 | 25.2
659 | KTM | Şəmkir | Kür qəsəbəsi M.Rəsulzadə küç. | Kafi | 5040750 | 207 | 7 | 6/0,4 | 630 | 1 | 75 | 1983 | 31.5
660 | KTM | Şəmkir | Kür qəsəbəsi. S.Vurğun | Kafi | 5040751 | 77 | 2 | 6/0,4 | 630 | 1 | 75 | 1991 | 31.5
661 | KTM | Şəmkir | Kür qəsəbəsi | Kafi | 5040753 | 69 | 6 | 6/0,4 | 250 | 1 | 80 | 1988 | 0
662 | KTM | Şəmkir | Kür qəs. 28 May küç. | Kafi | 5040754 | 101 | 4 | 6/0,4 | 630 | 1 | 72 | 1983 | 50.4
663 | KTM | Şəmkir | Kür qəsəbəsi Təbriz küçəsi | Kafi | 5040755 | 130 | 0 | 6/0,4 | 630 | 1 | 76 | 1977 | 25.2
664 | KTM | Şəmkir | Kür qəs. Təzə məhlələr Tofiqin ev.yanı | Kafi | 5040756 | 15 | 0 | 6/0,4 | 400 | 1 | 65 | 1984 | 60
665 | KTM | Şəmkir | Kür qəs. Təzə məhlələr Sultanın ev.yanı | Kafi | 5040757 | 10 | 4 | 6/0,4 | 400 | 1 | 74 | 1983 | 24
666 | KTM | Şəmkir | Kür qəs. Təzə məhlələr Sultanın ev.yanı | Kafi | 5040758 | 49 | 1 | 6/0,4 | 630 | 1 | 77 | 1989 | 18.9
667 | KTM | Şəmkir | Kür qəsəbəsi. S.Vurğun küçəsi | Kafi | 5040759 | 16 | 8 | 6/0,4 | 1000 | 1 | 75 | 1975 | 50
668 | KTM | Şəmkir | Kür qəsəbəsi. S.Vurğun küçəsi (Yataqxana) | Kafi | 5040760 | 542 | 9 | 6/0,4 | 630 | 1 | 65 | 1987 | 94.5
669 | KTM | Şəmkir | Mahmudlu kəndi.1-ci küçə. Surxayın evinin yanı | Kafi | 5040762 | 41 | 1 | 10/0,4 | 160 | 1 | 62 | 1996 | 28.8
670 | KTM | Şəmkir | Mahmudlu kəndi. 1-ci küçə. Bağçanın yanı | Kafi | 5040764 | 200 | 19 | 10/0,4 | 1000 | 1 | 60 | 1989 | 200
671 | KTM | Şəmkir | Mahmudlu kəndi. Eldarın evinin yanı | Kafi | 5040766 | 26 | 0 | 10/0,4 | 160 | 1 | 66 | 1964 | 22.4
672 | KTM | Şəmkir | Mahmudlu kəndi. 7-ci küçə. Ramizin evinin yanı | Kafi | 5040767 | 48 | 0 | 10/0,4 | 160 | 1 | 59 | 1970 | 33.6
673 | KTM | Şəmkir | Mahmudlu kəndi. 5-ci küçə. Mələyin evinin yanı | Kafi | 5040770 | 45 | 0 | 10/0,4 | 250 | 1 | 67 | 1989 | 32.5
674 | KTM | Şəmkir | Ağlavaşlı kəndi. Alimin evinin yanı | yaxşı | 5040771 | 75 | 2 | 10/0,4 | 250 | 1 | 79 | 1989 | 2.5
675 | KTM | Şəmkir | Ağlavaşlı kəndi. Elimin evinin yanı Məktəb | yaxşı | 5040772 | 29 | 0 | 10/0,4 | 160 | 1 | 77 | 1970 | 4.8
676 | KTM | Şəmkir | Ağlavaşlı kəndi. Ayazının evinin yanı | yaxşı | 5040773 | 87 | 1 | 10/0,4 | 25 | 1 | 66 | 1973 | 3.5
677 | KTM | Şəmkir | Ağlavaşlı kəndi. Mərdanın evinin yanı | yaxşı | 5040774 | 49 | 4 | 10/0,4 | 250 | 1 | 78 | 1989 | 5
678 | KTM | Şəmkir | Ağlavaşlı kəndi. Əmiraslanın evinin yanı | yaxşı | 5040775 | 40 | 0 | 10/0,4 | 100 | 1 | 86 | 1987 | 0
679 | KTM | Şəmkir | Ağlavaşlı kəndi. Key karus evinin yanı | Kafi | 5040776 | 61 | 5 | 10/0,4 | 100 | 1 | 66 | 1981 | 14
680 | KTM | Şəmkir | Ağlavaşlı kəndi. Şakirin evinin yanı | Kafi | 5040777 | 11 | 1 | 10/0,4 | 100 | 1 | 86 | 1971 | 0
681 | KTM | Şəmkir | Qaracəmirli kəndi. işıqlanma Qədirin evinin yanı | Kafi | 5040778 | 43 | 2 | 10/0,4 | 63 | 1 | 76 | 1976 | 2.52
682 | KTM | Şəmkir | Qarallar kəndi. Eldarın evinin yanı | Kafi | 5040779 | 72 | 1 | 10/0,4 | 250 | 1 | 72 | 1987 | 20
683 | KTM | Şəmkir | Qarallar kəndi. Allahverdi evinin yanı | Kafi | 5040780 | 42 | 1 | 10/0,4 | 250 | 1 | 68 | 1966 | 30
684 | KTM | Şəmkir | Ağlavaşlı kəndi. Qədirin evinin yanı | Kafi | 5040781 | 93 | 4 | 10/0,4 | 160 | 1 | 68 | 1974 | 19.2
685 | KTM | Şəmkir | Ağlavaşlı kəndi. Rozanın evinin yanı | Kafi | 5040782 | 90 | 5 | 10/0,4 | 400 | 1 | 69 | 1976 | 44
686 | KTM | Şəmkir | Ağlavaşlı kəndi. Rahibin evinin yanı | Kafi | 5040783 | 28 | 0 | 10/0,4 | 400 | 1 | 72 | 1989 | 32
687 | KTM | Şəmkir | Ağlavaşlı kəndi. Aslanın evinin yanı | Kafi | 5040784 | 69 | 5 | 10/0,4 | 160 | 1 | 68 | 1985 | 19.2
688 | KTM | Şəmkir | Ağlavaşlı kəndi. Afəlin evinin yanı | Kafi | 5040785 | 94 | 0 | 10/0,4 | 100 | 1 | 87 | 1986 | 0
689 | KTM | Şəmkir | Seyidkənd kəndi. Zülfüqarın evinin yanı | Kafi | 5040786 | 38 | 2 | 10/0,4 | 160 | 1 | 88 | 1986 | 0
690 | KTM | Şəmkir | Təzəkənd kəndi | Kafi | 5040787 | 113 | 3 | 10/0,4 | 400 | 1 | 72 | 1984 | 32
691 | KTM | Şəmkir | Təzəkənd kəndi | Kafi | 5040788 | 38 | 6 | 10/0,4 | 100 | 1 | 80 | 1978 | 0
692 | KTM | Şəmkir | Qapanlı kəndi. Mətləbin ev.yanı | Kafi | 5040789 | 19 | 1 | 10/0,4 | 160 | 1 | 71 | 2020 | 14.4
693 | KTM | Şəmkir | Qapanlı kəndi. Azərin ev.yanı | Kafi | 5040790 | 21 | 5 | 10/0,4 | 160 | 1 | 66 | 2020 | 22.4
694 | KTM | Şəmkir | Qapanlı kəndi. Tofiqin ev.yanı yolun qırağı | Kafi | 5040791 | 34 | 1 | 10/0,4 | 400 | 1 | 71 | 2020 | 36
695 | KTM | Şəmkir | Qapanlı kəndi. Bayramın məhləsinin arxası | Kafi | 5040792 | 33 | 3 | 10/0,4 | 100 | 1 | 66 | 2020 | 14
696 | KTM | Şəmkir | Qapanlı kəndi. Bələdiyyənin yanı | Kafi | 5040794 | 34 | 0 | 10/0,4 | 400 | 1 | 79 | 2020 | 4
697 | KTM | Şəmkir | Qapanlı kəndi. Surxayın ev.yanı | Əla | 5040795 | 24 | 0 | 10/0,4 | 100 | 1 | 78 | 2020 | 2
698 | KTM | Şəmkir | Qapanlı kəndi. Təkər sexinin yanı | Əla | 5040796 | 63 | 4 | 10/0,4 | 400 | 1 | 68 | 2020 | 48
699 | KTM | Şəmkir | Qapanlı kəndi. Şirinin ev.yanı | Əla | 5040799 | 73 | 0 | 10/0,4 | 400 | 1 | 76 | 2020 | 16
700 | KTM | Şəmkir | Qapanlı kəndi. Oktayın ev.yanı | Əla | 5040800 | 69 | 22 | 10/0,4 | 400 | 1 | 71 | 2020 | 36
701 | KTM | Şəmkir | Qapanlı kəndi. Anbarın yanı | Əla | 5040801 | 45 | 2 | 10/0,4 | 160 | 1 | 68 | 2020 | 19.2
702 | KTM | Şəmkir | Qapanlı kəndi. Hərbi hissənin yanı | Əla | 5040802 | 32 | 0 | 10/0,4 | 250 | 1 | 67 | 2020 | 32.5
703 | KTM | Şəmkir | Qaracəmirli kəndi. N.Gəncəvi küçəsi. Buludun evinin yanı | Əla | 5040803 | 41 | 0 | 10/0,4 | 250 | 1 | 75 | 1977 | 12.5
704 | KTM | Şəmkir | Qaracəmirli kəndi. 20 Yanvar küçəsi. Qalibin evinin yanı | Əla | 5040804 | 46 | 2 | 10/0,4 | 160 | 1 | 68 | 1992 | 19.2
705 | KTM | Şəmkir | Qaracəmirli kəndi. 20 Yanvar küçəsi. Hamamın yanı | Əla | 5040805 | 22 | 0 | 10/0,4 | 160 | 1 | 68 | 1975 | 19.2
706 | KTM | Şəmkir | Qaracəmirli kəndi. İbadın evinin yanı | Əla | 5040806 | 31 | 1 | 10/0,4 | 160 | 1 | 68 | 1978 | 19.2
707 | KTM | Şəmkir | Qaracəmirli kəndi. S.Mustafayev küçəsi. | Əla | 5040807 | 36 | 2 | 10/0,4 | 400 | 1 | 74 | 2003 | 24
708 | KTM | Şəmkir | Qaracəmirli kəndi. Dilbərin evinin yanı | Kafi | 5040808 | 77 | 2 | 10/0,4 | 400 | 1 | 74 | 1993 | 24
709 | KTM | Şəmkir | Qaracəmirli kəndi. S.Vurğun küçəsi. Alimin evinin yanı | Kafi | 5040809 | 57 | 1 | 10/0,4 | 40 | 1 | 79 | 1981 | 0.4
710 | KTM | Şəmkir | Qaracəmirli kəndi. 20 Yanvar küçəsi. Mərkəz | Kafi | 5040810 | 28 | 11 | 10/0,4 | 160 | 1 | 68 | 1960 | 19.2
711 | KTM | Şəmkir | Qaracəmirli kəndi. Hilalın evinin yanı | Kafi | 5040811 | 16 | 8 | 10/0,4 | 250 | 1 | 79 | 1985 | 2.5
712 | KTM | Şəmkir | Qaracəmirli kəndi. Şiraslanın evinin yanı | Kafi | 5040812 | 54 | 2 | 10/0,4 | 100 | 1 | 74 | 1991 | 6
713 | KTM | Şəmkir | Qaracəmirli kəndi. Alimin evinin yanı | Kafi | 5040813 | 38 | 5 | 10/0,4 | 400 | 1 | 76 | 1986 | 16
714 | KTM | Şəmkir | Qaracəmirli kəndi. İ.Mamedov küçəsi | Kafi | 5040814 | 7 | 0 | 10/0,4 | 250 | 1 | 75 | 1976 | 12.5
715 | KTM | Şəmkir | Qaracəmirli kəndi. M.Fizuli küçəsi. | Kafi | 5040815 | 65 | 1 | 10/0,4 | 100 | 1 | 68 | 1986 | 12
716 | KTM | Şəmkir | Qaracəmirli kəndi. Telmanın evinin yanı | Kafi | 5040816 | 19 | 1 | 10/0,4 | 250 | 1 | 80 | 1977 | 0
717 | KTM | Şəmkir | Qaracəmirli kəndi. Köçərin evinin yanı | Kafi | 5040817 | 34 | 0 | 10/0,4 | 100 | 1 | 68 | 1979 | 12
718 | KTM | Şəmkir | Qaracəmirli kəndi. N.Gəncəvi küçəsi. Bağırın evinin yanı | Kafi | 5040818 | 10 | 0 | 10/0,4 | 160 | 1 | 68 | 1980 | 19.2
719 | KTM | Şəmkir | Qaracəmirli kəndi. İ.Şıxlı küçəsi. Əmirxan evinin yanı | Kafi | 5040819 | 4 | 0 | 10/0,4 | 40 | 1 | 65 | 1991 | 6
720 | KTM | Şəmkir | Qaracəmirli kəndi. İ.Qayibov küçəsi. Çiçəyin evinin yanı | Kafi | 5040820 | 77 | 0 | 10/0,4 | 100 | 1 | 68 | 1978 | 12
721 | KTM | Şəmkir | Qaracəmirli kəndi. H.Aslanov küçəsi. Etibarın evinin yanı | Kafi | 5040821 | 43 | 0 | 10/0,4 | 250 | 1 | 77 | 1972 | 7.5
722 | KTM | Şəmkir | Qaracəmirli kəndi. Köhnə xırmanın içi | Kafi | 5040822 | 32 | 0 | 10/0,4 | 160 | 1 | 68 | 1987 | 19.2
723 | KTM | Şəmkir | Könüllü kəndi. Eyvazın evinin yanı | Kafi | 5040823 | 91 | 0 | 10/0,4 | 100 | 1 | 68 | 1989 | 12
724 | KTM | Şəmkir | Qaracəmirli kəndi. Marifin evinin yanı | Kafi | 5040824 | 38 | 0 | 10/0,4 | 250 | 1 | 88 | 1993 | 0
725 | KTM | Şəmkir | Təzəkənd kəndi. Sabirin evinin yanı | Kafi | 5040825 | 35 | 33 | 10/0,4 | 100 | 1 | 85 | 1963 | 0
726 | KTM | Şəmkir | Düzqışlaq kəndi. | Kafi | 5040826 | 31 | 8 | 10/0,4 | 400 | 1 | 81 | 1985 | 0
727 | KTM | Şəmkir | Düzqışlaq kəndi | Kafi | 5040827 | 147 | 8 | 10/0,4 | 160 | 1 | 71 | 1999 | 14.4
728 | KTM | Şəmkir | Yeni Yol kəndi. Vaqifin evinin yanı | Kafi | 5040828 | 15 | 1 | 10/0,4 | 400 | 1 | 85 | 1980 | 0
729 | KTM | Şəmkir | Düzqışlaq kəndi. | Kafi | 5040829 | 31 | 1 | 10/0,4 | 100 | 1 | 66 | 1979 | 14
730 | KTM | Şəmkir | Düzqışlaq kəndi. Saləddinin evinin yanı | Kafi | 5040830 | 22 | 0 | 10/0,4 | 250 | 1 | 77 | 2002 | 7.5
731 | KTM | Şəmkir | Təzəkənd kəndi. Çörək sexinin yanı | Kafi | 5040831 | 164 | 17 | 10/0,4 | 63 | 1 | 78 | 1999 | 1.26
732 | KTM | Şəmkir | Qarallar kəndi. Namikin evinin yanı | Kafi | 5040832 | 1 | 2 | 10/0,4 | 630 | 1 | 71 | 1985 | 56.7
733 | KTM | Şəmkir | Qılıncbəyli kəndi. Qiyasın evinin yanı | Kafi | 5040833 | 26 | 1 | 10/0,4 | 100 | 1 | 84 | 1975 | 0
734 | KTM | Şəmkir | Düzqışlaq kəndi. valodun evinin yanı | Kafi | 5040834 | 58 | 2 | 10/0,4 | 100 | 1 | 66 | 1998 | 14
735 | KTM | Şəmkir | Yeni Yol kəndi. Valodun evinin yanı. | Kafi | 5040835 | 87 | 6 | 10/0,4 | 250 | 1 | 75 | 1989 | 12.5
736 | KTM | Şəmkir | Düzqışlaq kəndi. Səmədin evinin yanı | Kafi | 5040836 | 139 | 26 | 10/0,4 | 630 | 1 | 74 | 1980 | 37.8
737 | KTM | Şəmkir | Düzqışlaq kəndi. Çörək sex.yanı | Kafi | 5040837 | 54 | 2 | 10/0,4 | 630 | 1 | 67 | 1998 | 81.9
738 | KTM | Şəmkir | Yeni Yol kəndi. Qərənfil evinin yanı. | Kafi | 5040838 | 15 | 0 | 10/0,4 | 250 | 1 | 70 | 2002 | 25
739 | KTM | Şəmkir | Qarabağlılar kəndi. Bəhmanın evinin yanı | Kafi | 5040839 | 36 | 1 | 10/0,4 | 250 | 1 | 72 | 1982 | 20
740 | KTM | Şəmkir | Yeni Yol kəndi. Səlimin evinin yanı | Kafi | 5040840 | 39 | 0 | 10/0,4 | 100 | 1 | 75 | 1972 | 5
741 | KTM | Şəmkir | Füzuli kəndi. Nürəddinin evinin yanı | Kafi | 5040841 | 11 | 0 | 10/0,4 | 100 | 1 | 82 | 1986 | 0
742 | KTM | Şəmkir | Füzuli kəndi. Fərruxun evinin yanı | Kafi | 5040842 | 62 | 0 | 10/0,4 | 100 | 1 | 68 | 2003 | 12
743 | KTM | Şəmkir | Füzuli kəndi. Mahirin evinin yanı | Kafi | 5040843 | 92 | 3 | 10/0,4 | 630 | 1 | 66 | 1985 | 88.2
744 | KTM | Şəmkir | Füzuli kəndi. Sahibin evinin yanı | Kafi | 5040844 | 91 | 3 | 10/0,4 | 320 | 1 | 67 | 1991 | 41.6
745 | KTM | Şəmkir | Yeni Yol kəndi. Xıdırın evinin yanı | Kafi | 5040845 | 19 | 0 | 10/0,4 | 630 | 1 | 72 | 1988 | 50.4
746 | KTM | Şəmkir | Təzəkənd kəndi. Musanın evinin yanı | Kafi | 5040846 | 25 | 2 | 10/0,4 | 63 | 1 | 71 | 1983 | 5.67
747 | KTM | Şəmkir | Yeni Yol kəndi. Hümbətin evinin yanı | Kafi | 5040847 | 47 | 1 | 10/0,4 | 100 | 1 | 66 | 1999 | 14
748 | KTM | Şəmkir | Füzuli kəndi. Orucun evinin yanı | Kafi | 5040848 | 18 | 0 | 10/0,4 | 400 | 1 | 75 | 1985 | 20
749 | KTM | Şəmkir | Təzəkənd kəndi. Əliquzunun evinin yanı | Kafi | 5040849 | 37 | 2 | 10/0,4 | 250 | 1 | 72 | 1991 | 20
750 | KTM | Şəmkir | Kür qəsəbəsi, S.Vurğun küçəsi. Çingizin evinin yanı | Kafi | 5040850 | 96 | 2 | 6/0,4 | 400 | 1 | 72 | 1994 | 32
751 | KTM | Şəmkir | Kür qəsəbəsi, S.Vurğun küçəsi | Kafi | 5040851 | 48 | 5 | 6/0,4 | 400 | 1 | 72 | 1998 | 32
752 | KTM | Şəmkir | Kür qəsəbəsi, S.Vurğun küçəsi. Rəfiqənin evinin yanı | Kafi | 5040852 | 65 | 0 | 6/0,4 | 400 | 1 | 78 | 1976 | 8
753 | KTM | Şəmkir | Kür qəsəbəsi, S.Vurğun küçəsi. Qaranın ev yanı | Kafi | 5040853 | 48 | 0 | 6/0,4 | 160 | 1 | 68 | 1979 | 19.2
754 | KTM | Şəmkir | Kür qəsəbəsi. Təzə məhlələr | Kafi | 5040854 | 73 | 0 | 6/0,4 | 160 | 1 | 68 | 2004 | 19.2
755 | KTM | Şəmkir | S.Vurğun kəndi. Qəbristanlığın yanı | Kafi | 5040855 | 67 | 3 | 6/0,4 | 250 | 1 | 88 | 1994 | 0
756 | KTM | Şəmkir | Bitdili kəndi. Etibarın evinin yanı | Kafi | 5040856 | 67 | 0 | 10/0,4 | 400 | 1 | 74 | 1971 | 24
757 | KTM | Şəmkir | Bitdili kəndiəndi. Nurunun evinin yanı | Kafi | 5040857 | 44 | 2 | 10/0,4 | 630 | 1 | 72 | 1985 | 50.4
758 | KTM | Şəmkir | Bitdili kəndi. Məhərrəmin evinin yanı | Kafi | 5040858 | 31 | 0 | 10/0,4 | 400 | 1 | 75 | 1989 | 20
759 | KTM | Şəmkir | Bitdili kəndi. Səbuhinin evinin yanı | Kafi | 5040859 | 62 | 4 | 10/0,4 | 160 | 1 | 68 | 1997 | 19.2
760 | KTM | Şəmkir | Bitdili kəndi. Qəbristanlığın yanı | Kafi | 5040860 | 39 | 1 | 10/0,4 | 400 | 1 | 70 | 1992 | 40
761 | KTM | Şəmkir | Bitdili kəndi. | Kafi | 5040861 | 70 | 1 | 10/0,4 | 400 | 1 | 70 | 1986 | 40
762 | KTM | Şəmkir | Bitdili kəndi. Əkbərin evinin yanı | Kafi | 5040862 | 85 | 0 | 10/0,4 | 400 | 1 | 68 | 1990 | 48
763 | KTM | Şəmkir | Bitdili kəndiəndi. Şirinin evinin yanı | Kafi | 5040863 | 64 | 2 | 10/0,4 | 250 | 1 | 73 | 1997 | 17.5
764 | KTM | Şəmkir | Bitdili kəndi. Əlinin evinin yanı - Əhali | Kafi | 5040865 | 39 | 1 | 10/0,4 | 400 | 1 | 76 | 1980 | 16
765 | KTM | Şəmkir | Ceyran cöl Yataq Ferma Misir | Kafi | 5040867 | 0 | 1 | 10/0,4 | 100 | 1 | 66 | 2001 | 14
766 | KTM | Şəmkir | Ceyran cöl Ceyrançöl qəsəbəsi | Kafi | 5040868 | 0 | 2 | 10/0,4 | 63 | 1 | 71 | 1991 | 5.67
767 | KTM | Şəmkir | Təzəkənd kəndi. Həmzənin evinin yanı | Kafi | 5040869 | 39 | 2 | 10/0,4 | 63 | 1 | 76 | 1986 | 2.52
768 | KTM | Şəmkir | Şəmkir şəhəri. H.Əliyev pr. Vergi idarəsi | Kafi | 5040870 | 59 | 1 | 10/0,4 | 160 | 1 | 69 | 1980 | 17.6
769 | KTM | Şəmkir | Şəmkir şəhəri. İpək yolu SKTP | Kafi | 5040871 | 47 | 6 | 10/0,4 | 160 | 1 | 69 | 2006 | 17.6
770 | KTM | Şəmkir | Şəmkir şəhəri. 4 yol küçəsi | Kafi | 5040872 | 13 | 14 | 10/0,4 | 250 | 1 | 85 | 2006 | 0
771 | KTM | Şəmkir | Şəmkir şəhəri. Müzeyin yanı | Kafi | 5040873 | 77 | 8 | 10/0,4 | 160 | 1 | 89 | 2017 | 0
772 | KTM | Şəmkir | Yeni Həyat kəndi. Su İdarəsinin yanı | Kafi | 5040874 | 26 | 7 | 10/0,4 | 250 | 1 | 76 | 2006 | 10
773 | KTM | Şəmkir | Şəmkir şəhəri. Türklər qəsəbəsi | Kafi | 5040875 | 135 | 6 | 10/0,4 | 100 | 1 | 79 | 2006 | 1
774 | KTM | Şəmkir | Aşağı Seyfəlli kəndi. Təzə 2007-ci il | Kafi | 5040876 | 15 | 5 | 10/0,4 | 250 | 1 | 72 | 2008 | 20
775 | KTM | Şəmkir | A. Seyfəli kəndi. Təzə 2007-ci il | Əla | 5040876 | 15 | 5 | 10/0,4 | 100 | 1 | 71 | 2006 | 9
776 | KTM | Şəmkir | Qasımallar kəndi. Yastı Meşə | Kafi | 5040878 | 250 | 2 | 10/0,4 | 630 | 1 | 82 | 2006 | 0
777 | KTM | Şəmkir | Şəmkir Ş Arxın altı işıqlanm. Komersiya | Kafi | 5040880 | 2 | 3 | 10/0,4 | 100 | 1 | 70 | 2008 | 10
778 | KTM | Şəmkir | Abbaslı kəndi. Nərimanın evinin yanı | Kafi | 5040881 | 14 | 0 | 10/0,4 | 160 | 1 | 78 | 1995 | 3.2
779 | KTM | Şəmkir | Abbaslı kəndi. Məşdinin evinin yanı | Kafi | 5040882 | 14 | 0 | 10/0,4 | 250 | 1 | 82 | 1998 | 0
780 | KTM | Şəmkir | Abbaslı kəndi. Vaqifin evinin yanı | yaxşı | 5040883 | 14 | 0 | 10/0,4 | 100 | 1 | 68 | 1995 | 12
781 | KTM | Şəmkir | İrmaşlı kəndi. Park Ələsgərli | yaxşı | 5040884 | 140 | 9 | 10/0,4 | 400 | 1 | 72 | 1990 | 32
782 | KTM | Şəmkir | Zəyəm qəsəbəsi. Bazar Nazim | Kafi | 5040885 | 19 | 2 | 10/0,4 | 63 | 1 | 68 | 1992 | 7.56
783 | KTM | Şəmkir | Ələsgərli kəndi. Əhali üçün su nasosu | Kafi | 5040886 | 3 | 1 | 10/0,4 | 25 | 1 | 83 | 1996 | 0
784 | KTM | Şəmkir | Yeni Həyat kəndi, Laçın köçkünləri | Kafi | 5040887 | 13 | 0 | 10/0,4 | 63 | 1 | 76 | 2021 | 2.52
785 | KTM | Şəmkir | Seyfəli kəndi. Rizvanın ev.yanı | Kafi | 5040888 | 76 | 0 | 10/0,4 | 250 | 1 | 59 | 2022 | 52.5
786 | KTM | Şəmkir | Seyfəli kəndi. Alim ev.yanı | Kafi | 5040889 | 88 | 0 | 10/0,4 | 400 | 1 | 55 | 2022 | 100
787 | KTM | Şəmkir | Seyfəli kəndi. Elcan ev.yanı | Kafi | 5040890 | 56 | 0 | 10/0,4 | 250 | 1 | 52 | 2022 | 70
788 | KTM | Şəmkir | Seyfəli kəndi. Təkər Məhərrəm ev.yanı | yaxşı | 5040891 | 35 | 0 | 10/0,4 | 160 | 1 | 57 | 2022 | 36.8
789 | KTM | Şəmkir | Seyfəli kəndi. Məhəmməd ev.yanı | yaxşı | 5040892 | 18 | 0 | 10/0,4 | 100 | 1 | 64 | 2022 | 16
790 | KTM | Şəmkir | Şəmkir şəhəri Səttərxan küç. SQİİ | Kafi | 5043023 | 0 | 1 | 10/0,4 | 63 | 1 | 65 | 2003 | 9.45 | Subartezian
791 | KTM | Şəmkir | Qasımallar Prezidentin daçası - Yastı meşə | Kafi | 5043088 | 0 | 2 | 10/0,4 | 400 | 1 | 65 | 2006 | 60 | Subartezian
792 | KTM | Şəmkir | Şəmkir şəhəri. M.Əhmədov küçəsi SQİİ | Kafi | 5043165 | 0 | 1 | 10/0,4 | 100 | 1 | 67 | 1977 | 13 | Subartezian
793 | KTM | Şəmkir | Qaracəmirli kəndi.əndi. | Kafi | 5043177 | 1 | 1 | 10/0,4 | 63 | 1 | 67 | 1977 | 8.19 | Subartezian
794 | KTM | Şəmkir | Keçili kəndi. Qaranın ev. S/A 04-326 | Kafi | 5043178 | 0 | 1 | 10/0,4 | 100 | 1 | 69 | 1976 | 11 | Subartezian
795 | KTM | Şəmkir | Dəllər qəsəbəsi. Kamalın- S/A 04/84 MBX | Kafi | 5043184 | 0 | 1 | 10/0,4 | 63 | 1 | 67 | 1975 | 8.19 | Subartezian
796 | KTM | Şəmkir | Dəllər qəsəbəsi. SQİİ-nın idarəsi Şr-54 | Kafi | 5043191 | 0 | 1 | 10/0,4 | 160 | 1 | 71 | 1975 | 14.4 | Subartezian
797 | KTM | Şəmkir | Dəllər qəsəbəsi. Bələdiyyənin -S/A | Kafi | 5043194 | 0 | 1 | 10/0,4 | 63 | 1 | 69 | 1993 | 6.93 | Subartezian
798 | KTM | Şəmkir | Dəllər qəsəbəsi. Bələdiyyə -S/A | Kafi | 5043195 | 0 | 2 | 10/0,4 | 100 | 1 | 65 | 1993 | 15 | Subartezian
799 | KTM | Şəmkir | Dəllər qəsəbəsi. Qabilin -S/A | Kafi | 5043199 | 0 | 1 | 10/0,4 | 63 | 1 | 69 | 1994 | 6.93 | Subartezian
800 | KTM | Şəmkir | Dəllər qəsəbəsi. Bələdiyyənin arxası -S/A | Kafi | 5043200 | 0 | 1 | 10/0,4 | 63 | 1 | 65 | 1989 | 9.45 | Subartezian
801 | KTM | Şəmkir | Mahmudlu kəndi. Ovçu S/A -04/334 | Kafi | 5043208 | 0 | 1 | 10/0,4 | 63 | 1 | 67 | 1975 | 8.19 | Subartezian
802 | KTM | Şəmkir | Dəllər Cırdaxan kəndi. Azikin ev.yanı | Kafi | 5043213 | 2 | 3 | 10/0,4 | 100 | 1 | 67 | 1988 | 13 | Subartezian
803 | KTM | Şəmkir | Dəllər Cırdaxan kəndi. Azikin ev.yanı -S/A | Kafi | 5043214 | 0 | 1 | 10/0,4 | 63 | 1 | 69 | 1998 | 6.93 | Subartezian
804 | KTM | Şəmkir | Dəllər Cırdaxan kəndi. Bəhramın - ferması | Kafi | 5043215 | 0 | 5 | 10/0,4 | 63 | 1 | 67 | 1978 | 8.19 | Subartezian
805 | KTM | Şəmkir | Dəllər Cırdaxan kəndi. Şəmistanın- S/A | Kafi | 5043216 | 0 | 1 | 10/0,4 | 63 | 1 | 65 | 1981 | 9.45 | Subartezian
806 | KTM | Şəmkir | Dəllər Cırdaxan kəndi.Murazın-S/A 04/362 | Kafi | 5043217 | 0 | 2 | 10/0,4 | 63 | 1 | 69 | 1983 | 6.93 | Subartezian
807 | KTM | Şəmkir | Dəllər Cırdaxan kəndi. Akifin -S/A | Kafi | 5043218 | 0 | 1 | 10/0,4 | 100 | 1 | 70 | 1986 | 10 | Subartezian
808 | KTM | Şəmkir | Dəllər Cırdaxan kəndi. Gölün altı -S/A | Kafi | 5043219 | 0 | 1 | 10/0,4 | 63 | 1 | 65 | 1973 | 9.45 | Subartezian
809 | KTM | Şəmkir | Dəllər Cırdaxan kəndi. Maksudun ev.y-S/A | Kafi | 5043220 | 0 | 2 | 10/0,4 | 63 | 1 | 67 | 2004 | 8.19 | Subartezian
810 | KTM | Şəmkir | Dəllər Cırdaxan kəndi. İsfəndiyarın -S/A 04/396 | Kafi | 5043221 | 0 | 1 | 10/0,4 | 63 | 1 | 66 | 1965 | 8.82 | Subartezian
811 | KTM | Şəmkir | Dəllər Cırdaxan kəndi. Zakirin-S/A ŞR-3 | Kafi | 5043222 | 0 | 2 | 10/0,4 | 63 | 1 | 66 | 1983 | 8.82 | Subartezian
812 | KTM | Şəmkir | Dəllər Cırdaxan kəndi. Zakirin-S/A 04/361 | Kafi | 5043223 | 0 | 1 | 10/0,4 | 63 | 1 | 69 | 1965 | 6.93 | Subartezian
813 | KTM | Şəmkir | Çaparlı kəndi. İdrisin (Binnətin) - S/A 04/387 | Kafi | 5043224 | 0 | 1 | 10/0,4 | 63 | 1 | 71 | 1978 | 5.67 | Subartezian
814 | KTM | Şəmkir | Çaparlı kəndi. Mailin -S/A 04/b-163 | Kafi | 5043225 | 0 | 1 | 10/0,4 | 63 | 1 | 67 | 1976 | 8.19 | Subartezian
815 | KTM | Şəmkir | Çaparlı kəndi. Maisin -S/A 04/530 | Kafi | 5043226 | 0 | 1 | 10/0,4 | 63 | 1 | 67 | 1974 | 8.19 | Subartezian
816 | KTM | Şəmkir | Çaparlı kəndi. İdrisin -S/A04/269 | Kafi | 5043227 | 0 | 1 | 10/0,4 | 63 | 1 | 69 | 1981 | 6.93 | Subartezian
817 | KTM | Şəmkir | Çaparlı kəndi. Məzahirin - S/A ŞR-10 | Kafi | 5043228 | 0 | 1 | 10/0,4 | 63 | 1 | 66 | 1980 | 8.82 | Subartezian
818 | KTM | Şəmkir | Çaparlı kəndi. Təbrizin - S/A | Kafi | 5043229 | 0 | 1 | 10/0,4 | 63 | 1 | 69 | 1964 | 6.93 | Subartezian
819 | KTM | Şəmkir | Çaparlı kəndi. Nazimin - S/A | Kafi | 5043230 | 0 | 1 | 10/0,4 | 63 | 1 | 67 | 1972 | 8.19 | Subartezian
820 | KTM | Şəmkir | Çaparlı kəndi. Kərəmin - S/A | Kafi | 5043231 | 1 | 2 | 10/0,4 | 63 | 1 | 69 | 1982 | 6.93 | Subartezian
821 | KTM | Şəmkir | Dəllər qəsəbəsi. Şirzadın ev.y. 04/104 | Kafi | 5043232 | 0 | 1 | 10/0,4 | 63 | 1 | 67 | 1977 | 8.19 | Subartezian
822 | KTM | Şəmkir | Dəllər qəsəbəsi. Bələdiyyə S/A BH-203 | Kafi | 5043233 | 0 | 1 | 10/0,4 | 100 | 1 | 65 | 1992 | 15 | Subartezian
823 | KTM | Şəmkir | Dəllər qəsəbəsi. İlhamın evinin yanı | Kafi | 5043234 | 0 | 2 | 10/0,4 | 100 | 1 | 65 | 1980 | 15 | Subartezian
824 | KTM | Şəmkir | Dəllər qəsəbəsi. Arifin evinin yanı | Kafi | 5043235 | 0 | 1 | 10/0,4 | 63 | 1 | 66 | 1982 | 8.82 | Subartezian
825 | KTM | Şəmkir | Dəllər qəsəbəsi. Farizin evinin yanı | Kafi | 5043236 | 0 | 1 | 10/0,4 | 100 | 1 | 65 | 1981 | 15 | Subartezian
826 | KTM | Şəmkir | Çaparlı kəndi. Bələdiyyə - S/A | Kafi | 5043237 | 0 | 1 | 10/0,4 | 63 | 1 | 65 | 1985 | 9.45 | Subartezian
827 | KTM | Şəmkir | Çaparlı kəndi. Natiqin ev.yanı - S/A | Kafi | 5043239 | 0 | 1 | 10/0,4 | 63 | 1 | 69 | 1973 | 6.93 | Subartezian
828 | KTM | Şəmkir | Çaparlı kəndi. Cahangirin ev.y -S/A | Kafi | 5043240 | 0 | 1 | 10/0,4 | 100 | 1 | 67 | 1973 | 13 | Subartezian
829 | KTM | Şəmkir | Çaparlı kəndi. Aqilin ev.yanı -S/A | Kafi | 5043241 | 1 | 1 | 10/0,4 | 63 | 1 | 66 | 1975 | 8.82 | Subartezian
830 | KTM | Şəmkir | Çaparlı kəndi. Əlinin evinin yanı | Kafi | 5043242 | 0 | 1 | 10/0,4 | 100 | 1 | 66 | 1978 | 14 | Subartezian
831 | KTM | Şəmkir | Dəllər-Cırdaxan Vahid ev.yanı S/A | Kafi | 5043243 | 0 | 2 | 10/0,4 | 63 | 1 | 65 | 1981 | 9.45 | Subartezian
832 | KTM | Şəmkir | Dəllər Cırdaxan kəndi. Fazilin ev.yanı -S/A | Kafi | 5043244 | 0 | 1 | 10/0,4 | 100 | 1 | 65 | 1970 | 15 | Subartezian
833 | KTM | Şəmkir | Dəllər Cırdaxan kəndi. Məhəmmədin -S/A | Kafi | 5043245 | 0 | 1 | 10/0,4 | 100 | 1 | 67 | 1981 | 13 | Subartezian
834 | KTM | Şəmkir | Dəllər Cırdaxan kəndi. Balıq göl. yanı -S/A | Kafi | 5043246 | 0 | 1 | 10/0,4 | 100 | 1 | 66 | 1981 | 14 | Subartezian
835 | KTM | Şəmkir | Dəllər Cırdaxan kəndi. İlqarın ev.yanı -S/A | Kafi | 5043247 | 1 | 2 | 10/0,4 | 100 | 1 | 66 | 1981 | 14 | Subartezian
836 | KTM | Şəmkir | Dəllər Cırdaxan kəndi. Məsimin - S/A | Kafi | 5043249 | 0 | 1 | 10/0,4 | 63 | 1 | 67 | 2005 | 8.19 | Subartezian
837 | KTM | Şəmkir | Dəllər Cırdaxan kəndi. Bəhrəmin ev.y -S/A | Kafi | 5043252 | 0 | 1 | 10/0,4 | 63 | 1 | 65 | 1970 | 9.45 | Subartezian
838 | KTM | Şəmkir | Dəllər Cırdaxan kəndi. Səmədin -S/A | Kafi | 5043253 | 1 | 1 | 10/0,4 | 100 | 1 | 68 | 1986 | 12 | Subartezian
839 | KTM | Şəmkir | Dəllər Cırdaxan kəndi. Yeni Məktəbin yanı | Kafi | 5043255 | 0 | 2 | 10/0,4 | 160 | 1 | 66 | 1987 | 22.4 | Subartezian
840 | KTM | Şəmkir | Mahmudlu kəndi. Əbülfət S/A-04/397 | Kafi | 5043256 | 0 | 1 | 10/0,4 | 63 | 1 | 66 | 1979 | 8.82 | Subartezian
841 | KTM | Şəmkir | Dəllər Cırdaxan kəndi. Xanların ev.y.-S/A | Kafi | 5043258 | 0 | 1 | 10/0,4 | 63 | 1 | 67 | 1982 | 8.19 | Subartezian
842 | KTM | Şəmkir | Dəllər Cırdaxan kəndi. Kərəm - sahə S/A | Kafi | 5043259 | 0 | 1 | 10/0,4 | 63 | 1 | 66 | 1982 | 8.82 | Subartezian
843 | KTM | Şəmkir | Dəllər Cırdaxan kəndi. Sahə S/A | Kafi | 5043260 | 0 | 2 | 10/0,4 | 100 | 1 | 66 | 1994 | 14 | Subartezian
844 | KTM | Şəmkir | Dəllər-Cəyir kəndi. Qaranın ferması SQII | Kafi | 5043262 | 0 | 1 | 10/0,4 | 63 | 1 | 65 | 1993 | 9.45 | Subartezian
845 | KTM | Şəmkir | Dəllər-Cəyir kəndi. Motelin S/A SQİİ | Kafi | 5043263 | 0 | 2 | 10/0,4 | 63 | 1 | 66 | 1993 | 8.82 | Subartezian
846 | KTM | Şəmkir | Dəllər-Cəyir kəndi. Şebanın S/A SQİİ | Kafi | 5043268 | 0 | 5 | 10/0,4 | 63 | 1 | 66 | 1992 | 8.82 | Subartezian
847 | KTM | Şəmkir | Dəllər-Cəyir kəndi. Ə.Nərman -S/A SQİİ | Kafi | 5043271 | 0 | 1 | 10/0,4 | 63 | 1 | 66 | 1981 | 8.82 | Subartezian
848 | KTM | Şəmkir | Dəllər-Cəyir kəndi. Nərman -S/A SQİİ | Kafi | 5043272 | 0 | 1 | 10/0,4 | 100 | 1 | 66 | 1980 | 14 | Subartezian
849 | KTM | Şəmkir | Dəllər-Cəyir kəndi. Mirdəmir -S/A SQİİ | Kafi | 5043273 | 0 | 1 | 10/0,4 | 63 | 1 | 67 | 1980 | 8.19 | Subartezian
850 | KTM | Şəmkir | Dəllər-Cəyir kəndi. Nürəddin - S/A Kamran SQİİ | Kafi | 5043274 | 0 | 1 | 10/0,4 | 100 | 1 | 66 | 1978 | 14 | Subartezian
851 | KTM | Şəmkir | Dəllər-Cəyir kəndi.Qəribin ev.yanı-S/A SQİİ | Kafi | 5043275 | 0 | 1 | 10/0,4 | 63 | 1 | 66 | 1990 | 8.82 | Subartezian
852 | KTM | Şəmkir | Dəllər-Cəyir kəndi. Qaçarın ev.yanı -S/A SQİİ | Kafi | 5043278 | 0 | 1 | 10/0,4 | 63 | 1 | 67 | 1982 | 8.19 | Subartezian
853 | KTM | Şəmkir | Dəllər-Cəyir kəndi. Sabirin ev.y S/A SQİİ | Kafi | 5043279 | 0 | 0 | 10/0,4 | 63 | 1 | 65 | 1980 | 9.45 | Subartezian
854 | KTM | Şəmkir | Dəllər-Cəyir kəndi. Çərkəzin ev.yanı -S/A SQİİ | Kafi | 5043280 | 0 | 1 | 10/0,4 | 63 | 1 | 66 | 1987 | 8.82 | Subartezian
855 | KTM | Şəmkir | Dəllər-Cəyir kəndi. Allahverdinin ev.y.-S/A | Kafi | 5043282 | 0 | 1 | 10/0,4 | 63 | 1 | 67 | 1981 | 8.19 | Subartezian
856 | KTM | Şəmkir | Dəllər-Cəyir kəndi. Kamalın ev.y.-S/A SQİİ | Kafi | 5043283 | 0 | 1 | 10/0,4 | 100 | 1 | 66 | 1980 | 14 | Subartezian
857 | KTM | Şəmkir | Dəllər-Cəyir kəndi. Ələddinin ev.yanı -S/A SQİİ | Kafi | 5043284 | 0 | 1 | 10/0,4 | 63 | 1 | 65 | 1990 | 9.45 | Subartezian
858 | KTM | Şəmkir | Dəllər-Cəyir kəndi. Nazimin ev.y.-S/A SQİİ | Kafi | 5043285 | 0 | 1 | 10/0,4 | 63 | 1 | 67 | 1980 | 8.19 | Subartezian
859 | KTM | Şəmkir | Dəllər-Cəyir kəndi. Şebanın ev.y. -S/A SQİİ | Kafi | 5043286 | 0 | 1 | 10/0,4 | 63 | 1 | 65 | 1971 | 9.45 | Subartezian
860 | KTM | Şəmkir | Dəllər-Cəyir kəndi. Mikayılın ev.yanı SQİİ | Kafi | 5043287 | 0 | 2 | 10/0,4 | 63 | 1 | 67 | 1986 | 8.19 | Subartezian
861 | KTM | Şəmkir | Qaracəmirli kəndi. Əhmədin ev.y- S/A | Kafi | 5043288 | 1 | 1 | 10/0,4 | 100 | 1 | 66 | 1983 | 14 | Subartezian
862 | KTM | Şəmkir | Dəllər-Cəyir kəndi. Dilqəmin ev.y S/A SQİİ | Kafi | 5043289 | 0 | 1 | 10/0,4 | 63 | 1 | 67 | 1980 | 8.19 | Subartezian
863 | KTM | Şəmkir | Dəllər-Cəyir kəndi. Bəkir - S/A SQİİ | Kafi | 5043290 | 0 | 1 | 10/0,4 | 63 | 1 | 65 | 1979 | 9.45 | Subartezian
864 | KTM | Şəmkir | Dəllər-Cəyir kəndi. Dilqəm - S/A Elçin ŞR-54 SQİİ | Kafi | 5043291 | 0 | 1 | 10/0,4 | 100 | 1 | 66 | 1973 | 14 | Subartezian
865 | KTM | Şəmkir | Dəllər-Cəyir kəndi. Azərin -S/A SQİİ | Kafi | 5043292 | 0 | 1 | 10/0,4 | 63 | 1 | 69 | 1974 | 6.93 | Subartezian
866 | KTM | Şəmkir | Qaracəmirli kəndi. Rafikin S/A | Kafi | 5043293 | 0 | 1 | 10/0,4 | 63 | 1 | 66 | 1990 | 8.82 | Subartezian
867 | KTM | Şəmkir | Qaracəmirli kəndi. İliyas S/A | Kafi | 5043294 | 0 | 1 | 10/0,4 | 100 | 1 | 66 | 1985 | 14 | Subartezian
868 | KTM | Şəmkir | Talışkənd kəndi. Bəyaz gölü Nasos | Kafi | 5043295 | 0 | 2 | 10/0,4 | 400 | 1 | 67 | 1989 | 52 | Subartezian
869 | KTM | Şəmkir | Dəllər-Cəyir kəndi. Aydının -S/A SQİİ | Kafi | 5043296 | 0 | 1 | 10/0,4 | 63 | 1 | 66 | 2005 | 8.82 | Subartezian
870 | KTM | Şəmkir | Ağlavaşlı kəndi, İbranın-S/A | Kafi | 5043297 | 0 | 2 | 10/0,4 | 63 | 1 | 67 | 1978 | 8.19 | Subartezian
871 | KTM | Şəmkir | Dəllər-Cəyir kəndi. Nadirin ev.yanı S/A SQİİ | Kafi | 5043298 | 0 | 1 | 10/0,4 | 63 | 1 | 66 | 2006 | 8.82 | Subartezian
872 | KTM | Şəmkir | Dəllər-Cəyir kəndi. Teymurun -S/A SQİİ | Kafi | 5043299 | 0 | 1 | 10/0,4 | 63 | 1 | 67 | 1982 | 8.19 | Subartezian
873 | KTM | Şəmkir | Sarıtəpə kəndi. PMK-nın yanı -S/A | Kafi | 5043300 | 0 | 1 | 10/0,4 | 100 | 1 | 66 | 1968 | 14 | Subartezian
874 | KTM | Şəmkir | Sarıtəpə kəndi -S/A | Kafi | 5043301 | 0 | 1 | 10/0,4 | 63 | 1 | 66 | 1990 | 8.82 | Subartezian
875 | KTM | Şəmkir | Sarıtəpə kəndi -S/A | Kafi | 5043302 | 0 | 1 | 10/0,4 | 63 | 1 | 66 | 1990 | 8.82 | Subartezian
876 | KTM | Şəmkir | Sarıtəpə kəndi -S/A | Kafi | 5043303 | 0 | 1 | 10/0,4 | 63 | 1 | 69 | 1993 | 6.93 | Subartezian
877 | KTM | Şəmkir | Sarıtəpə kəndi -S/A | Kafi | 5043304 | 0 | 0 | 10/0,4 | 63 | 1 | 66 | 1992 | 8.82 | Subartezian
878 | KTM | Şəmkir | Sarıtəpə kəndi -S/A | Kafi | 5043305 | 0 | 1 | 10/0,4 | 63 | 1 | 65 | 1992 | 9.45 | Subartezian
879 | KTM | Şəmkir | Sarıtəpə kəndi -S/A | Kafi | 5043306 | 0 | 1 | 10/0,4 | 25 | 1 | 66 | 1979 | 3.5 | Subartezian
880 | KTM | Şəmkir | Sarıtəpə kəndi -S/A | Kafi | 5043307 | 0 | 1 | 10/0,4 | 63 | 1 | 65 | 1994 | 9.45 | Subartezian
881 | KTM | Şəmkir | Sarıtəpə kəndi. Əhmədin evinin yanı | Kafi | 5043308 | 0 | 1 | 10/0,4 | 63 | 1 | 67 | 1999 | 8.19 | Subartezian
882 | KTM | Şəmkir | Sarıtəpə kəndi. Aydının -S/A | Kafi | 5043309 | 0 | 1 | 10/0,4 | 63 | 1 | 67 | 1985 | 8.19 | Subartezian
883 | KTM | Şəmkir | Sarıtəpə kəndi. Bələdiyyə - S/A | Kafi | 5043310 | 0 | 1 | 10/0,4 | 63 | 1 | 66 | 1990 | 8.82 | Subartezian
884 | KTM | Şəmkir | Sarıtəpə kəndi. Kəndin baş tərəfi S/A | Kafi | 5043311 | 0 | 1 | 10/0,4 | 100 | 1 | 65 | 1988 | 15 | Subartezian
885 | KTM | Şəmkir | Dəllər qəsəbəsi. Qarayevin - S/A SQİİ | Kafi | 5043318 | 0 | 1 | 10/0,4 | 100 | 1 | 66 | 1979 | 14 | Subartezian
886 | KTM | Şəmkir | Daşbulaq kəndi. Adilin - S/A SQİİ | Kafi | 5043320 | 0 | 2 | 10/0,4 | 63 | 1 | 65 | 1974 | 9.45 | Subartezian
887 | KTM | Şəmkir | Daşbulaq kəndi. Cəlilin evinin yanı SQİİ | Kafi | 5043321 | 0 | 1 | 10/0,4 | 63 | 1 | 67 | 1963 | 8.19 | Subartezian
888 | KTM | Şəmkir | Daşbulaq kəndi. Akifin -S/A SQİİ | Kafi | 5043322 | 0 | 1 | 10/0,4 | 63 | 1 | 67 | 1989 | 8.19 | Subartezian
889 | KTM | Şəmkir | Daşbulaq kəndi. Nürəddinin - S/A SQİİ | Kafi | 5043323 | 0 | 1 | 10/0,4 | 63 | 1 | 66 | 1986 | 8.82 | Subartezian
890 | KTM | Şəmkir | Daşbulaq kəndi. Kamilin - S/A SQİİ | Kafi | 5043324 | 0 | 1 | 10/0,4 | 63 | 1 | 66 | 2006 | 8.82 | Subartezian
891 | KTM | Şəmkir | Daşbulaq kəndi. Orucun ev.yanı -S/A SQİİ | Kafi | 5043325 | 0 | 1 | 10/0,4 | 100 | 1 | 67 | 1967 | 13 | Subartezian
892 | KTM | Şəmkir | Daşbulaq kəndi. Elxanın - S/A SR-150 SQİİ | Kafi | 5043328 | 0 | 1 | 10/0,4 | 63 | 1 | 69 | 2006 | 6.93 | Subartezian
893 | KTM | Şəmkir | Sarıtəpə kəndi. Miraləmin -S/A | Kafi | 5043330 | 0 | 2 | 10/0,4 | 63 | 1 | 65 | 1980 | 9.45 | Subartezian
894 | KTM | Şəmkir | Sarıtəpə kəndi. Abutalıbın -S/A | Kafi | 5043331 | 0 | 1 | 10/0,4 | 63 | 1 | 66 | 1981 | 8.82 | Subartezian
895 | KTM | Şəmkir | Sarıtəpə kəndi. Alişanın -S/A | Kafi | 5043332 | 0 | 1 | 10/0,4 | 63 | 1 | 67 | 1984 | 8.19 | Subartezian
896 | KTM | Şəmkir | Sarıtəpə kəndi. Alişanın -S/A | Kafi | 5043333 | 0 | 3 | 10/0,4 | 63 | 1 | 66 | 1985 | 8.82 | Subartezian
897 | KTM | Şəmkir | Sarıtəpə kəndi. Əhməd -S/A | Kafi | 5043334 | 0 | 1 | 10/0,4 | 100 | 1 | 67 | 1983 | 13 | Subartezian
898 | KTM | Şəmkir | Sarıtəpə kəndi. Etibar -S/A | Kafi | 5043335 | 0 | 3 | 10/0,4 | 63 | 1 | 67 | 2005 | 8.19 | Subartezian
899 | KTM | Şəmkir | Sarıtəpə kəndi. Nərman -S/A | Kafi | 5043336 | 0 | 1 | 10/0,4 | 100 | 1 | 67 | 1979 | 13 | Subartezian
900 | KTM | Şəmkir | Sarıtəpə kəndi. İlqar -S/A | Kafi | 5043337 | 0 | 1 | 10/0,4 | 63 | 1 | 67 | 1985 | 8.19 | Subartezian
901 | KTM | Şəmkir | Sarıtəpə kəndi. Həkim -S/A Cəfərov Xaləddin | Kafi | 5043338 | 0 | 1 | 10/0,4 | 63 | 1 | 66 | 1981 | 8.82 | Subartezian
902 | KTM | Şəmkir | Sarıtəpə kəndi. İlham -S/A | Kafi | 5043339 | 0 | 1 | 10/0,4 | 63 | 1 | 66 | 1979 | 8.82 | Subartezian
903 | KTM | Şəmkir | Sarıtəpə kəndi. Arif -S/A | Kafi | 5043340 | 0 | 1 | 10/0,4 | 100 | 1 | 67 | 1980 | 13 | Subartezian
904 | KTM | Şəmkir | Sarıtəpə kəndi. Manaf-S/A | Kafi | 5043341 | 0 | 1 | 10/0,4 | 100 | 1 | 67 | 1979 | 13 | Subartezian
905 | KTM | Şəmkir | Sarıtəpə kəndi. Zahid -S/A | Kafi | 5043342 | 0 | 1 | 10/0,4 | 63 | 1 | 65 | 1981 | 9.45 | Subartezian
906 | KTM | Şəmkir | Sarıtəpə kəndi. Abbasəli -S/A | Kafi | 5043344 | 0 | 1 | 10/0,4 | 100 | 1 | 65 | 1983 | 15 | Subartezian
907 | KTM | Şəmkir | Sarıtəpə kəndi. Behbud -S/A | Kafi | 5043345 | 0 | 1 | 10/0,4 | 63 | 1 | 67 | 1983 | 8.19 | Subartezian
908 | KTM | Şəmkir | Sarıtəpə kəndi. Zirəddin -S/A | Kafi | 5043346 | 0 | 1 | 10/0,4 | 63 | 1 | 66 | 1986 | 8.82 | Subartezian
909 | KTM | Şəmkir | Sarıtəpə kəndi. Behbud -S/A | Kafi | 5043347 | 0 | 2 | 10/0,4 | 63 | 1 | 66 | 1983 | 8.82 | Subartezian
910 | KTM | Şəmkir | Sarıtəpə kəndi. Fəxrəddin-S/A BN-101 | Kafi | 5043350 | 0 | 1 | 10/0,4 | 63 | 1 | 66 | 1985 | 8.82 | Subartezian
911 | KTM | Şəmkir | Sarıtəpə kəndi. Faiq - S/A BN-102 | Kafi | 5043351 | 0 | 1 | 10/0,4 | 63 | 1 | 67 | 1985 | 8.19 | Subartezian
912 | KTM | Şəmkir | Sarıtəpə kəndi. Nəsib - S/A SR-164 | Kafi | 5043352 | 0 | 2 | 10/0,4 | 63 | 1 | 66 | 1975 | 8.82 | Subartezian
913 | KTM | Şəmkir | Sarıtəpə kəndi. Faiq - S/A SR-160 | Kafi | 5043353 | 0 | 0 | 10/0,4 | 63 | 1 | 74 | 1983 | 3.78 | Subartezian
914 | KTM | Şəmkir | Sarıtəpə kəndi. Aydın - S/A | Kafi | 5043354 | 0 | 1 | 10/0,4 | 63 | 1 | 67 | 1983 | 8.19 | Subartezian
915 | KTM | Şəmkir | Sarıtəpə kəndi. Əhməd - S/A SR-66 özəl | Kafi | 5043356 | 0 | 2 | 10/0,4 | 63 | 1 | 69 | 1995 | 6.93 | Subartezian
916 | KTM | Şəmkir | Sarıtəpə kəndi. İsmayılın ev.y - S/A | Kafi | 5043358 | 0 | 1 | 10/0,4 | 100 | 1 | 65 | 1985 | 15 | Subartezian
917 | KTM | Şəmkir | Sarıtəpə kəndi. Telman - S/A | Kafi | 5043359 | 0 | 0 | 10/0,4 | 100 | 1 | 65 | 1992 | 15 | Subartezian
918 | KTM | Şəmkir | Sarıtəpə kəndi. Nizami - S/A | Kafi | 5043360 | 1 | 2 | 10/0,4 | 63 | 1 | 66 | 1986 | 8.82 | Subartezian
919 | KTM | Şəmkir | Sarıtəpə kəndi. Elməddin - S/A | Kafi | 5043361 | 0 | 1 | 10/0,4 | 100 | 1 | 67 | 1999 | 13 | Subartezian
920 | KTM | Şəmkir | Sarıtəpə kəndi. Xıdır - S/A | Kafi | 5043362 | 0 | 4 | 10/0,4 | 100 | 1 | 67 | 1998 | 13 | Subartezian
921 | KTM | Şəmkir | Sarıtəpə kəndi. Rasim -S/A | Kafi | 5043363 | 0 | 1 | 10/0,4 | 63 | 1 | 66 | 1973 | 8.82 | Subartezian
922 | KTM | Şəmkir | Sarıtəpə kəndi. Abbasəli -S/A | Kafi | 5043364 | 0 | 2 | 10/0,4 | 63 | 1 | 66 | 1973 | 8.82 | Subartezian
923 | KTM | Şəmkir | Sarıtəpə kəndi. Kamran -S/A | Kafi | 5043365 | 0 | 2 | 10/0,4 | 100 | 1 | 67 | 1975 | 13 | Subartezian
924 | KTM | Şəmkir | Sarıtəpə kəndi. Kamran -S/A | Kafi | 5043366 | 0 | 1 | 10/0,4 | 63 | 1 | 69 | 1984 | 6.93 | Subartezian
925 | KTM | Şəmkir | Sarıtəpə kəndi. Abutalıb - S/A | Kafi | 5043367 | 0 | 1 | 10/0,4 | 63 | 1 | 67 | 1985 | 8.19 | Subartezian
926 | KTM | Şəmkir | Sarıtəpə kəndi. Mikayılın - S/A | Kafi | 5043368 | 0 | 3 | 10/0,4 | 63 | 1 | 67 | 1984 | 8.19 | Subartezian
927 | KTM | Şəmkir | Sarıtəpə kəndi. İlqar - S/A | Kafi | 5043369 | 0 | 1 | 10/0,4 | 100 | 1 | 65 | 1985 | 15 | Subartezian
928 | KTM | Şəmkir | Sarıtəpə kəndi. Əsgərin ev.yanı - S/A | Kafi | 5043370 | 0 | 2 | 10/0,4 | 63 | 1 | 69 | 1971 | 6.93 | Subartezian
929 | KTM | Şəmkir | Sarıtəpə kəndi. Aydın - S/A | Kafi | 5043371 | 0 | 2 | 10/0,4 | 63 | 1 | 66 | 1985 | 8.82 | Subartezian
930 | KTM | Şəmkir | Sarıtəpə kəndi. Məsim - S/A | Kafi | 5043372 | 0 | 1 | 10/0,4 | 100 | 1 | 66 | 1986 | 14 | Subartezian
931 | KTM | Şəmkir | Sarıtəpə kəndi. Fiyalet - S/A işləmir, açıqdır, passiv | Kafi | 5043373 | 0 | 1 | 10/0,4 | 63 | 1 | 69 | 1985 | 6.93 | Subartezian
932 | KTM | Şəmkir | Sarıtəpə kəndi. Duman - S/A | Kafi | 5043374 | 0 | 1 | 10/0,4 | 100 | 1 | 66 | 1985 | 14 | Subartezian
933 | KTM | Şəmkir | Sarıtəpə kəndi. İlham - S/A | Kafi | 5043375 | 0 | 1 | 10/0,4 | 100 | 1 | 67 | 1984 | 13 | Subartezian
934 | KTM | Şəmkir | Sarıtəpə kəndi. Hətəm - S/A | Kafi | 5043376 | 0 | 3 | 10/0,4 | 40 | 1 | 66 | 1984 | 5.6 | Subartezian
935 | KTM | Şəmkir | Sarıtəpə kəndi. Adil - S/A | Kafi | 5043377 | 0 | 1 | 10/0,4 | 100 | 1 | 66 | 1989 | 14 | Subartezian
936 | KTM | Şəmkir | Sarıtəpə kəndi. Sahib - S/A | Kafi | 5043378 | 0 | 0 | 10/0,4 | 250 | 1 | 66 | 1987 | 35 | Subartezian
937 | KTM | Şəmkir | Sarıtəpə kəndi. Həsən - S/A | Kafi | 5043381 | 0 | 1 | 10/0,4 | 63 | 1 | 67 | 1999 | 8.19 | Subartezian
938 | KTM | Şəmkir | Sarıtəpə kəndi. Məstan - S/A | Kafi | 5043383 | 0 | 2 | 10/0,4 | 100 | 1 | 66 | 1979 | 14 | Subartezian
939 | KTM | Şəmkir | Dəllər qəsəbəsi. SQİ-nin yanı | Kafi | 5043384 | 0 | 2 | 10/0,4 | 63 | 1 | 67 | 1987 | 8.19 | Subartezian
940 | KTM | Şəmkir | Sarıtəpə kəndi. Şampanzavod S/A | Kafi | 5043385 | 0 | 1 | 10/0,4 | 160 | 1 | 65 | 1997 | 24 | Subartezian
941 | KTM | Şəmkir | Əliyaqublu kəndi. Rəhimin ev.yanı -S/A SQİİ | Kafi | 5043388 | 0 | 1 | 10/0,4 | 100 | 1 | 69 | 1979 | 11 | Subartezian
942 | KTM | Şəmkir | Əliyaqublu kəndi. Camal k. S/A SQİİ | Kafi | 5043390 | 0 | 1 | 10/0,4 | 100 | 1 | 66 | 1979 | 14 | Subartezian
943 | KTM | Şəmkir | Əliyaqublu kəndi. S/A Həsənov Fəzayıl | Kafi | 5043391 | 0 | 1 | 10/0,4 | 100 | 1 | 69 | 1986 | 11 | Subartezian
944 | KTM | Şəmkir | Əliyaqublu kəndi. Əliyaqublu kəndi - S/A SQİİ | Kafi | 5043393 | 0 | 1 | 10/0,4 | 100 | 1 | 66 | 1990 | 14 | Subartezian
945 | KTM | Şəmkir | Əliyaqublu kəndi. İdarənin yanı - S/A SQİİ | Kafi | 5043394 | 0 | 1 | 10/0,4 | 100 | 1 | 66 | 1973 | 14 | Subartezian
946 | KTM | Şəmkir | Qədimqala kəndi. Billurun ev.yanı -S/A SQİİ | Kafi | 5043396 | 0 | 2 | 10/0,4 | 100 | 1 | 67 | 1969 | 13 | Subartezian
947 | KTM | Şəmkir | Qədimqala kəndi. Şuranın ev.yanı - S/A SQİİ | Kafi | 5043397 | 2 | 1 | 10/0,4 | 100 | 1 | 67 | 1984 | 13 | Subartezian
948 | KTM | Şəmkir | Qədimqala kəndi. Cöcünün ev.yanı S/A SQİİ | Kafi | 5043398 | 0 | 1 | 10/0,4 | 100 | 1 | 66 | 1968 | 14 | Subartezian
949 | KTM | Şəmkir | Qədimqala kəndi. Tolikin ev.yanı S/A SQİİ | Kafi | 5043399 | 1 | 1 | 10/0,4 | 40 | 1 | 66 | 1981 | 5.6 | Subartezian
950 | KTM | Şəmkir | Qədimqala kəndi. Zakirin S/A SQİİ | Kafi | 5043401 | 0 | 1 | 10/0,4 | 100 | 1 | 65 | 1989 | 15 | Subartezian
951 | KTM | Şəmkir | Qədimqala kəndi. Vahidin ev.yanı -S/A SQİİ | Kafi | 5043403 | 0 | 1 | 10/0,4 | 100 | 1 | 66 | 1985 | 14 | Subartezian
952 | KTM | Şəmkir | Qədimqala kəndi. Hüseynin ev.yanı -S/A SQİİ | Kafi | 5043404 | 0 | 1 | 10/0,4 | 100 | 1 | 67 | 1985 | 13 | Subartezian
953 | KTM | Şəmkir | Qədimqala kəndi. Qladurun yanı -S/A SQİİ | Kafi | 5043405 | 0 | 1 | 10/0,4 | 100 | 1 | 67 | 1981 | 13 | Subartezian
954 | KTM | Şəmkir | Qədimqala kəndi. Cəlilin - S/A SQİİ | Kafi | 5043406 | 0 | 1 | 10/0,4 | 100 | 1 | 66 | 1986 | 14 | Subartezian
955 | KTM | Şəmkir | Qədimqala kəndi. Səfərin - S/A SQİİ | Kafi | 5043407 | 1 | 1 | 10/0,4 | 100 | 1 | 67 | 1983 | 13 | Subartezian
956 | KTM | Şəmkir | Qədimqala kəndi. Qədirin - S/A | Kafi | 5043410 | 1 | 1 | 10/0,4 | 63 | 1 | 67 | 1985 | 8.19 | Subartezian
957 | KTM | Şəmkir | Zəhmət kəndi. Fəhratın -S/A 04-533 | Kafi | 5043412 | 0 | 2 | 10/0,4 | 100 | 1 | 66 | 1983 | 14 | Subartezian
958 | KTM | Şəmkir | Zəhmət kəndi. Mamedin -S/A 04b-406 | Kafi | 5043413 | 0 | 1 | 10/0,4 | 63 | 1 | 67 | 1987 | 8.19 | Subartezian
959 | KTM | Şəmkir | Zəhmət kəndi. Sahədə - S/A 04-385 | Kafi | 5043414 | 0 | 1 | 10/0,4 | 40 | 1 | 67 | 1978 | 5.2 | Subartezian
960 | KTM | Şəmkir | Zəhmət kəndi. Rövşənin ev.yanı S/A 04b454 | Kafi | 5043415 | 0 | 1 | 10/0,4 | 100 | 1 | 69 | 1984 | 11 | Subartezian
961 | KTM | Şəmkir | Zəhmət kəndi. Vaqifin ev.yanı S/A BN-128 | Kafi | 5043416 | 0 | 1 | 10/0,4 | 100 | 1 | 69 | 1981 | 11 | Subartezian
962 | KTM | Şəmkir | Zəhmət kəndi. Sədyarın ev.yanı S/A 04363 | Kafi | 5043417 | 0 | 1 | 10/0,4 | 100 | 1 | 66 | 1977 | 14 | Subartezian
963 | KTM | Şəmkir | Zəhmət kəndi. Əbülfət m.ev S/A SR-97 | Kafi | 5043418 | 0 | 1 | 10/0,4 | 100 | 1 | 66 | 2001 | 14 | Subartezian
964 | KTM | Şəmkir | Zəhmət kəndi. Qaçayın ev.yanı S/A 04b164 | Kafi | 5043419 | 0 | 1 | 10/0,4 | 100 | 1 | 66 | 1979 | 14 | Subartezian
965 | KTM | Şəmkir | Zəhmət kəndi. Rüstəmin sahəsi S/A | Kafi | 5043420 | 0 | 1 | 10/0,4 | 100 | 1 | 70 | 1971 | 10 | Subartezian
966 | KTM | Şəmkir | Zəhmət kəndi. Nasos | Kafi | 5043421 | 0 | 1 | 10/0,4 | 250 | 1 | 69 | 1992 | 27.5 | Subartezian
967 | KTM | Şəmkir | Zəhmət kəndi. Səfərin ev.yanı S/A 04-198 | Kafi | 5043422 | 0 | 1 | 10/0,4 | 100 | 1 | 69 | 1971 | 11 | Subartezian
968 | KTM | Şəmkir | Zəhmət kəndi. Mahirin ev.yanı S/A 04b204 | Kafi | 5043423 | 0 | 1 | 10/0,4 | 100 | 1 | 66 | 1979 | 14 | Subartezian
969 | KTM | Şəmkir | Keçili kəndi. Xanların ev. S/A 04-509 | Kafi | 5043425 | 0 | 1 | 10/0,4 | 100 | 1 | 65 | 1982 | 15 | Subartezian
970 | KTM | Şəmkir | Keçili kəndi. Bəxtiyarın ev.yan S/A BN-128 | Kafi | 5043426 | 0 | 1 | 10/0,4 | 100 | 1 | 67 | 1980 | 13 | Subartezian
971 | KTM | Şəmkir | Keçili kəndi. Krant S/A 04/172 | Kafi | 5043427 | 0 | 1 | 10/0,4 | 63 | 1 | 67 | 1962 | 8.19 | Subartezian
972 | KTM | Şəmkir | Daşbulaq kəndi. Kərimin - S/A SQİİ | Kafi | 5043428 | 0 | 0 | 10/0,4 | 100 | 1 | 66 | 1973 | 14 | Subartezian
973 | KTM | Şəmkir | Keçili kəndi. Fərruxun ev.yanı S/A BN 9 | Kafi | 5043429 | 0 | 1 | 10/0,4 | 63 | 1 | 67 | 1980 | 8.19 | Subartezian
974 | KTM | Şəmkir | Keçili kəndi. Tofiq S/A | Kafi | 5043430 | 0 | 3 | 10/0,4 | 400 | 1 | 66 | 1992 | 56 | Subartezian
975 | KTM | Şəmkir | Keçili kəndi. Feruzun ev S/A BN-127 | Kafi | 5043431 | 0 | 1 | 10/0,4 | 100 | 1 | 66 | 1979 | 14 | Subartezian
976 | KTM | Şəmkir | Keçili kəndi. Orucun ev. S/A BN-126 | Kafi | 5043432 | 0 | 1 | 10/0,4 | 100 | 1 | 67 | 1983 | 13 | Subartezian
977 | KTM | Şəmkir | Keçili kəndi. Zəhmət kəndi. S/A 04/109 | Kafi | 5043433 | 0 | 1 | 10/0,4 | 63 | 1 | 66 | 1984 | 8.82 | Subartezian
978 | KTM | Şəmkir | Keçili kəndi. Şahvəli S/A 04-110 | Kafi | 5043434 | 2 | 1 | 10/0,4 | 100 | 1 | 66 | 1985 | 14 | Subartezian
979 | KTM | Şəmkir | Keçili kəndi. Nəsib - S/A SP-99 | Kafi | 5043435 | 1 | 1 | 10/0,4 | 63 | 1 | 65 | 2002 | 9.45 | Subartezian
980 | KTM | Şəmkir | Keçili kəndi. Tapdıqın ev.yanı S/A 04-211 | Kafi | 5043436 | 1 | 1 | 10/0,4 | 100 | 1 | 66 | 1986 | 14 | Subartezian
981 | KTM | Şəmkir | Keçili kəndi. Sahə S/A 04-327 | Kafi | 5043437 | 0 | 1 | 10/0,4 | 100 | 1 | 66 | 1972 | 14 | Subartezian
982 | KTM | Şəmkir | Keçili kəndi. Əliquzunun ev. S/A 04-457 | Kafi | 5043438 | 0 | 1 | 10/0,4 | 100 | 1 | 67 | 1981 | 13 | Subartezian
983 | KTM | Şəmkir | Keçili kəndi. Fərmayılın ev. S/A 04-384 | Kafi | 5043439 | 0 | 2 | 10/0,4 | 40 | 1 | 66 | 1982 | 5.6 | Subartezian
984 | KTM | Şəmkir | Keçili kəndi. Nazimin S/A 04-399 | Kafi | 5043440 | 0 | 2 | 10/0,4 | 100 | 1 | 66 | 1984 | 14 | Subartezian
985 | KTM | Şəmkir | Keçili kəndi. Nəbinin ev.yanı 04-118 | Kafi | 5043441 | 0 | 1 | 10/0,4 | 100 | 1 | 66 | 1985 | 14 | Subartezian
986 | KTM | Şəmkir | Keçili kəndi. Rüstəmin ev.yan S/A 04-505 | Kafi | 5043442 | 0 | 1 | 10/0,4 | 63 | 1 | 65 | 1980 | 9.45 | Subartezian
987 | KTM | Şəmkir | Daşbulaq kəndi. Rəsulun ev.yanı -S/A SQİİ | Kafi | 5043443 | 0 | 1 | 10/0,4 | 63 | 1 | 66 | 1979 | 8.82 | Subartezian
988 | KTM | Şəmkir | Keçili kəndi. Sahədə S/A 04-191 | Kafi | 5043444 | 0 | 1 | 10/0,4 | 63 | 1 | 65 | 1971 | 9.45 | Subartezian
989 | KTM | Şəmkir | Keçili kəndi. Sahədə S/A 04-219 | Kafi | 5043445 | 0 | 1 | 10/0,4 | 63 | 1 | 66 | 1971 | 8.82 | Subartezian
990 | KTM | Şəmkir | Keçili k. Sahədə S/A 04-328 | Kafi | 5043446 | 0 | 1 | 10/0,4 | 100 | 1 | 71 | 1975 | 9 | Subartezian
991 | KTM | Şəmkir | Keçili kəndi. Elşənin - S/A 04-453 | Kafi | 5043447 | 0 | 1 | 10/0,4 | 63 | 1 | 66 | 1992 | 8.82 | Subartezian
992 | KTM | Şəmkir | Keçili kəndi. Ferma - S/A 04-358 | Kafi | 5043448 | 0 | 1 | 10/0,4 | 100 | 1 | 66 | 1971 | 14 | Subartezian
993 | KTM | Şəmkir | Keçili kəndi. İmranın ev.yanı S/A 04-456 | Kafi | 5043449 | 0 | 1 | 10/0,4 | 100 | 1 | 66 | 1981 | 14 | Subartezian
994 | KTM | Şəmkir | Keçili kəndi. Sahədə - S/A 04-508 | Kafi | 5043450 | 0 | 2 | 10/0,4 | 63 | 1 | 66 | 1982 | 8.82 | Subartezian
995 | KTM | Şəmkir | Keçili kəndi. Sabirin ev. S/A 04/b171 | Kafi | 5043451 | 0 | 1 | 10/0,4 | 100 | 1 | 65 | 1978 | 15 | Subartezian
996 | KTM | Şəmkir | Keçili kəndi. Mehman S/A 04/b-405 | Kafi | 5043453 | 0 | 1 | 10/0,4 | 63 | 1 | 66 | 1980 | 8.82 | Subartezian
997 | KTM | Şəmkir | Keçili kəndi. İsmayılın yat. yan S/A 04-534 | Kafi | 5043454 | 0 | 1 | 10/0,4 | 63 | 1 | 66 | 1983 | 8.82 | Subartezian
998 | KTM | Şəmkir | Keçili kəndi. Zöhrabın ev.yanı S/A SR-18 | Kafi | 5043455 | 0 | 1 | 10/0,4 | 100 | 1 | 67 | 1977 | 13 | Subartezian
999 | KTM | Şəmkir | Keçili kəndi. Təzə məhlə S/A 04-298 | Kafi | 5043456 | 1 | 1 | 10/0,4 | 100 | 1 | 65 | 1979 | 15 | Subartezian
1000 | KTM | Şəmkir | Keçili kəndi. Sahədə - S/A 04-106 | Kafi | 5043457 | 0 | 2 | 10/0,4 | 63 | 1 | 66 | 1985 | 8.82 | Subartezian
1001 | KTM | Şəmkir | Keçili kəndi. Sahədə - S/A 04-294 | Kafi | 5043458 | 0 | 2 | 10/0,4 | 100 | 1 | 66 | 1975 | 14 | Subartezian
1002 | KTM | Şəmkir | Keçili kəndi. Sahədə - S/A SR-12 | Kafi | 5043459 | 0 | 1 | 10/0,4 | 100 | 1 | 66 | 1973 | 14 | Subartezian
1003 | KTM | Şəmkir | Keçili kəndi. Parnik - S/A | Kafi | 5043460 | 0 | 1 | 10/0,4 | 100 | 1 | 66 | 2007 | 14 | Subartezian
1004 | KTM | Şəmkir | Dəllər qəsəbəsi. Kübrə anbarı SA 04/103 | Kafi | 5043467 | 0 | 2 | 10/0,4 | 100 | 1 | 66 | 1974 | 14 | Subartezian
1005 | KTM | Şəmkir | Sabirkənd kəndi. Teymurun - S/A 04/57 | Kafi | 5043468 | 0 | 1 | 10/0,4 | 100 | 1 | 66 | 1969 | 14 | Subartezian
1006 | KTM | Şəmkir | Sabirkənd kəndi. Rasimin e.y -S/A 04/145 | Kafi | 5043469 | 0 | 1 | 10/0,4 | 100 | 1 | 65 | 1968 | 15 | Subartezian
1007 | KTM | Şəmkir | Sabirkənd kəndi. Ələmdarın ev.y -S/A | Kafi | 5043470 | 0 | 1 | 10/0,4 | 100 | 1 | 66 | 1969 | 14 | Subartezian
1008 | KTM | Şəmkir | Sabirkənd kəndi. Şükürün ev.yanı | Kafi | 5043471 | 0 | 1 | 10/0,4 | 63 | 1 | 66 | 1981 | 8.82 | Subartezian
1009 | KTM | Şəmkir | Sabirkənd kəndi. Əsgər m-S/A 04/b-413 | Kafi | 5043472 | 0 | 1 | 10/0,4 | 100 | 1 | 66 | 1980 | 14 | Subartezian
1010 | KTM | Şəmkir | Sabirkənd kəndi. Oktayın ev.yanı -S/A | Kafi | 5043473 | 0 | 1 | 10/0,4 | 63 | 1 | 66 | 1981 | 8.82 | Subartezian
1011 | KTM | Şəmkir | Sabirkənd kəndi. Hüseyin -S/A 04/465 | Kafi | 5043474 | 0 | 1 | 10/0,4 | 63 | 1 | 66 | 1981 | 8.82 | Subartezian
1012 | KTM | Şəmkir | Sabirkənd kəndi. Sakitin ev.y -S/A 04/158 | Kafi | 5043475 | 0 | 1 | 10/0,4 | 63 | 1 | 67 | 1971 | 8.19 | Subartezian
1013 | KTM | Şəmkir | Sabirkənd kəndi. Mikayıl -S/A 04/159 | Kafi | 5043476 | 0 | 1 | 10/0,4 | 100 | 1 | 66 | 1987 | 14 | Subartezian
1014 | KTM | Şəmkir | Sabirkənd kəndi. Seyfəddinin ev.y -S/A | Kafi | 5043477 | 0 | 1 | 10/0,4 | 100 | 1 | 67 | 1980 | 13 | Subartezian
1015 | KTM | Şəmkir | Sabirkənd kəndi. Babəkin ev.y -S/A | Kafi | 5043478 | 0 | 1 | 10/0,4 | 100 | 1 | 74 | 1985 | 6 | Subartezian
1016 | KTM | Şəmkir | Sabirkənd kəndi. Səriyənin ev.y -S/A | Kafi | 5043479 | 0 | 1 | 10/0,4 | 100 | 1 | 66 | 1985 | 14 | Subartezian
1017 | KTM | Şəmkir | Sabirkənd kəndi. Pele -S/A SR-224 | Kafi | 5043480 | 0 | 1 | 10/0,4 | 100 | 1 | 66 | 1990 | 14 | Subartezian
1018 | KTM | Şəmkir | Sabirkənd kəndi. Qasımın ev.y -S/A | Kafi | 5043481 | 0 | 1 | 10/0,4 | 63 | 1 | 67 | 1963 | 8.19 | Subartezian
1019 | KTM | Şəmkir | Sabirkənd kəndi. İlhamın - S/A SR-23 | Kafi | 5043482 | 0 | 1 | 10/0,4 | 63 | 1 | 65 | 1965 | 9.45 | Subartezian
1020 | KTM | Şəmkir | Sabirkənd kəndi. Ceyhunun ev.y -S/A 4/85 | Kafi | 5043483 | 0 | 1 | 10/0,4 | 100 | 1 | 66 | 1981 | 14 | Subartezian
1021 | KTM | Şəmkir | Sabirkənd kəndi. Alıbəyin ev.yanı | Kafi | 5043484 | 46 | 1 | 10/0,4 | 250 | 1 | 65 | 1979 | 37.5 | Subartezian
1022 | KTM | Şəmkir | Sabirkənd kəndi. Əşrəfin ev.y -S/A 4/86 | Kafi | 5043485 | 0 | 1 | 10/0,4 | 63 | 1 | 66 | 1985 | 8.82 | Subartezian
1023 | KTM | Şəmkir | Sabirkənd kəndi. İmranın ev.y-S/A 04/498 | Kafi | 5043486 | 0 | 1 | 10/0,4 | 63 | 1 | 66 | 1976 | 8.82 | Subartezian
1024 | KTM | Şəmkir | Sabirkənd kəndi. Əlövsətin ev.yanı | Kafi | 5043487 | 0 | 1 | 10/0,4 | 63 | 1 | 71 | 2003 | 5.67 | Subartezian
1025 | KTM | Şəmkir | Sabirkənd kəndi. Xaləddinin ev.y -S/A | Kafi | 5043488 | 0 | 1 | 10/0,4 | 100 | 1 | 66 | 1987 | 14 | Subartezian
1026 | KTM | Şəmkir | Sabirkənd kəndi. əsədin ev.y-S/A BH-112 | Kafi | 5043489 | 0 | 1 | 10/0,4 | 100 | 1 | 66 | 1968 | 14 | Subartezian
1027 | KTM | Şəmkir | Sabirkənd kəndi. Vilayətin ev.y -S/A | Kafi | 5043490 | 0 | 1 | 10/0,4 | 63 | 1 | 67 | 1993 | 8.19 | Subartezian
1028 | KTM | Şəmkir | Sabirkənd kəndi. Quruan -S/A BH-11 | Kafi | 5043491 | 0 | 1 | 10/0,4 | 63 | 1 | 66 | 1980 | 8.82 | Subartezian
1029 | KTM | Şəmkir | Sabirkənd kəndi. Orucəlinin ev.yanı -S/A | Kafi | 5043492 | 0 | 1 | 10/0,4 | 100 | 1 | 66 | 1968 | 14 | Subartezian
1030 | KTM | Şəmkir | Sabirkənd kəndi. Hacının ev.yanı- S/A | Kafi | 5043493 | 0 | 1 | 10/0,4 | 100 | 1 | 66 | 1974 | 14 | Subartezian
1031 | KTM | Şəmkir | Sabirkənd kəndi. S/A 04/b-483 | Kafi | 5043494 | 0 | 1 | 10/0,4 | 63 | 1 | 66 | 1985 | 8.82 | Subartezian
1032 | KTM | Şəmkir | Sabirkənd kəndi. Umud -S/A 04/435 | Kafi | 5043495 | 0 | 1 | 10/0,4 | 100 | 1 | 66 | 1982 | 14 | Subartezian
1033 | KTM | Şəmkir | Sabirkənd kəndi. Manaf -S/A SR-40 | Kafi | 5043496 | 0 | 1 | 10/0,4 | 63 | 1 | 66 | 1998 | 8.82 | Subartezian
1034 | KTM | Şəmkir | Sabirkənd kəndi. Umud -S/A SR-38 | Kafi | 5043497 | 0 | 1 | 10/0,4 | 100 | 1 | 66 | 1971 | 14 | Subartezian
1035 | KTM | Şəmkir | Sabirkənd kəndi. Şakir - S/A SR-6 | Kafi | 5043498 | 0 | 1 | 10/0,4 | 100 | 1 | 66 | 1979 | 14 | Subartezian
1036 | KTM | Şəmkir | Sabirkənd kəndi. Qədir -S/A SR-39 | Kafi | 5043499 | 0 | 1 | 10/0,4 | 63 | 1 | 66 | 2002 | 8.82 | Subartezian
1037 | KTM | Şəmkir | Sabirkənd kəndi. Oktay -S/A SR-37 | Kafi | 5043500 | 0 | 1 | 10/0,4 | 63 | 1 | 66 | 1976 | 8.82 | Subartezian
1038 | KTM | Şəmkir | Sabirkənd kəndi. Babək -S/A SR-161 | Kafi | 5043501 | 0 | 1 | 10/0,4 | 63 | 1 | 66 | 2007 | 8.82 | Subartezian
1039 | KTM | Şəmkir | Sabirkənd kəndi. Qurban -S/A SR-145 | Kafi | 5043502 | 0 | 1 | 10/0,4 | 63 | 1 | 66 | 2005 | 8.82 | Subartezian
1040 | KTM | Şəmkir | Ağlavaşlı kəndi. Qurbanın ev.y S/A 043537 | Kafi | 5043503 | 0 | 1 | 10/0,4 | 63 | 1 | 65 | 1975 | 9.45 | Subartezian
1041 | KTM | Şəmkir | Ağlavaşlı kəndi. Nizaminin ev.y S/A 3536 | Kafi | 5043504 | 0 | 1 | 10/0,4 | 63 | 1 | 66 | 1974 | 8.82 | Subartezian
1042 | KTM | Şəmkir | Ağlavaşlı kəndi. Kəmaləddin S/A 04-503 | Kafi | 5043505 | 0 | 1 | 10/0,4 | 63 | 1 | 66 | 1982 | 8.82 | Subartezian
1043 | KTM | Şəmkir | Ağlavaşlı kəndi. k nizami S/A 04-226 | Kafi | 5043506 | 0 | 1 | 10/0,4 | 100 | 1 | 66 | 1971 | 14 | Subartezian
1044 | KTM | Şəmkir | Qaracəmirli kəndi.əndi. Əlinin - S/A | Kafi | 5043507 | 0 | 1 | 10/0,4 | 63 | 1 | 66 | 1972 | 8.82 | Subartezian
1045 | KTM | Şəmkir | Qarallar k Qafqaz nasosu İşləmir açıqdır | Kafi | 5043508 | 0 | 1 | 10/0,4 | 63 | 1 | 66 | 1984 | 8.82 | Subartezian
1046 | KTM | Şəmkir | Ağlavaşlı kəndi. k Nüsrət Nasos | Kafi | 5043509 | 0 | 2 | 10/0,4 | 63 | 1 | 66 | 1983 | 8.82 | Subartezian
1047 | KTM | Şəmkir | Ağlavaşlı kəndi. Ələddin S/A 04/73 SQİ | Kafi | 5043510 | 0 | 1 | 10/0,4 | 100 | 1 | 66 | 2003 | 14 | Subartezian
1048 | KTM | Şəmkir | Ağlavaşlı kəndi. Famil S/A 04/368 SQİ | Kafi | 5043511 | 0 | 1 | 10/0,4 | 63 | 1 | 66 | 2004 | 8.82 | Subartezian
1049 | KTM | Şəmkir | Ağlavaşlı kəndi. Qəşəm S/A 04/62 SQİ | Kafi | 5043512 | 0 | 1 | 10/0,4 | 63 | 1 | 66 | 1983 | 8.82 | Subartezian
1050 | KTM | Şəmkir | Ağlavaşlı kəndi. Elxan S/A 04/461 SQİ | Kafi | 5043513 | 0 | 1 | 10/0,4 | 100 | 1 | 66 | 2003 | 14 | Subartezian
1051 | KTM | Şəmkir | Ağlavaşlı kəndi. Akif S/A 04/289 SQİ | Kafi | 5043514 | 0 | 1 | 10/0,4 | 63 | 1 | 67 | 1975 | 8.19 | Subartezian
1052 | KTM | Şəmkir | Ağlavaşlı kəndi. Zabit S/A 04/261 SQİ | Kafi | 5043515 | 0 | 1 | 10/0,4 | 63 | 1 | 67 | 1971 | 8.19 | Subartezian
1053 | KTM | Şəmkir | Ağlavaşlı kəndi. Oktay S/A 04/b-63 SQİ | Kafi | 5043516 | 1 | 2 | 10/0,4 | 63 | 1 | 67 | 1985 | 8.19 | Subartezian
1054 | KTM | Şəmkir | Ağlavaşlı kəndi. S/A 04/260 SQİ | Kafi | 5043517 | 0 | 1 | 10/0,4 | 100 | 1 | 66 | 1968 | 14 | Subartezian
1055 | KTM | Şəmkir | Ağlavaşlı kəndi. S/A Osman 04/71 SQİ | Kafi | 5043518 | 0 | 1 | 10/0,4 | 63 | 1 | 66 | 2004 | 8.82 | Subartezian
1056 | KTM | Şəmkir | Ağlavaşlı kəndi. Bahadur - S/A SQİ | Kafi | 5043519 | 0 | 1 | 10/0,4 | 63 | 1 | 66 | 1983 | 8.82 | Subartezian
1057 | KTM | Şəmkir | Ağlavaşlı kəndi. S/A 04/65 SQİ | Kafi | 5043520 | 0 | 1 | 10/0,4 | 63 | 1 | 66 | 1983 | 8.82 | Subartezian
1058 | KTM | Şəmkir | Ağlavaşlı kəndi. Pənan S/A SR-1 SQİ | Kafi | 5043521 | 0 | 1 | 10/0,4 | 63 | 1 | 66 | 1975 | 8.82 | Subartezian
1059 | KTM | Şəmkir | Ağlavaşlı kəndi. S/A 04/66 SQİ | Kafi | 5043522 | 0 | 2 | 10/0,4 | 63 | 1 | 66 | 1983 | 8.82 | Subartezian
1060 | KTM | Şəmkir | Ağlavaşlı kəndi. S/A 04/68 SQİ | Kafi | 5043523 | 0 | 1 | 10/0,4 | 100 | 1 | 67 | 1984 | 13 | Subartezian
1061 | KTM | Şəmkir | Ağlavaşlı kəndi. S/A 04/b-310 SQİ | Kafi | 5043524 | 0 | 1 | 10/0,4 | 100 | 1 | 66 | 1984 | 14 | Subartezian
1062 | KTM | Şəmkir | Könüllü kəndi. Yolçu S/A 04/86 SQII | Kafi | 5043525 | 2 | 1 | 10/0,4 | 100 | 1 | 65 | 2001 | 15 | Subartezian
1063 | KTM | Şəmkir | Könüllü kəndi. Qənbərin S/A 04/416 SQİİ | Kafi | 5043526 | 5 | 1 | 10/0,4 | 100 | 1 | 65 | 1978 | 15 | Subartezian
1064 | KTM | Şəmkir | Könüllü kəndi. S/A 04/182 SQİİ | Kafi | 5043527 | 0 | 1 | 10/0,4 | 100 | 1 | 67 | 1966 | 13 | Subartezian
1065 | KTM | Şəmkir | Könüllü kəndi. Mustafa ev. S/A 04/596 SQİİ | Kafi | 5043528 | 0 | 1 | 10/0,4 | 100 | 1 | 66 | 1971 | 14 | Subartezian
1066 | KTM | Şəmkir | Könüllü kəndi. Qədimin S/A 04/322 SQİİ | Kafi | 5043529 | 0 | 1 | 10/0,4 | 63 | 1 | 66 | 1971 | 8.82 | Subartezian
1067 | KTM | Şəmkir | Könüllü kəndi. Əzizin S/A 04/189 SQİİ | Kafi | 5043530 | 0 | 1 | 10/0,4 | 100 | 1 | 66 | 1978 | 14 | Subartezian
1068 | KTM | Şəmkir | Könüllü kəndi. Vilayətin S/A 04/223 SQİİ | Kafi | 5043531 | 0 | 1 | 10/0,4 | 100 | 1 | 67 | 1979 | 13 | Subartezian
1069 | KTM | Şəmkir | Könüllü kəndi. Bəhruzun S/A 04/341 SQİİ | Kafi | 5043532 | 0 | 1 | 10/0,4 | 63 | 1 | 65 | 1975 | 9.45 | Subartezian
1070 | KTM | Şəmkir | Könüllü kəndi. Loğmanın S/A 04/311 SQİİ 63 kVA | Kafi | 5043533 | 0 | 1 | 10/0,4 | 100 | 1 | 66 | 1974 | 14 | Subartezian
1071 | KTM | Şəmkir | Könüllü kəndi. Rafayıl S/A 04/228 SQİİ | Kafi | 5043534 | 0 | 1 | 10/0,4 | 100 | 1 | 66 | 1973 | 14 | Subartezian
1072 | KTM | Şəmkir | Könüllü kəndi. Rəhmin S/A 04/290 SQİİ | Kafi | 5043535 | 0 | 1 | 10/0,4 | 63 | 1 | 67 | 1983 | 8.19 | Subartezian
1073 | KTM | Şəmkir | Könüllü kəndi. Qafarın S/A 04/197 SQİİ | Kafi | 5043536 | 0 | 1 | 10/0,4 | 100 | 1 | 66 | 1972 | 14 | Subartezian
1074 | KTM | Şəmkir | Könüllü kəndi. Ələsgərin S/A 04/177 SQİİ | Kafi | 5043537 | 1 | 2 | 10/0,4 | 63 | 1 | 65 | 1972 | 9.45 | Subartezian
1075 | KTM | Şəmkir | Könüllü kəndi. Zakirin S/A 04/274 SQİİ | Kafi | 5043539 | 0 | 1 | 10/0,4 | 100 | 1 | 66 | 1977 | 14 | Subartezian
1076 | KTM | Şəmkir | Könüllü kəndi. Ramizin S/A 04/340 SQİİ | Kafi | 5043540 | 0 | 1 | 10/0,4 | 100 | 1 | 67 | 1988 | 13 | Subartezian
1077 | KTM | Şəmkir | Könüllü kəndi. Tolikin 04/514 SQİİ | Kafi | 5043541 | 1 | 1 | 10/0,4 | 100 | 1 | 67 | 1989 | 13 | Subartezian
1078 | KTM | Şəmkir | Könüllü kəndi. Məhəmmədin S/A SQİİ | Kafi | 5043542 | 0 | 1 | 10/0,4 | 100 | 1 | 66 | 1983 | 14 | Subartezian
1079 | KTM | Şəmkir | Könüllü kəndi. Hümbətin S/A 04/152 SQİİ | Kafi | 5043543 | 0 | 1 | 10/0,4 | 63 | 1 | 67 | 1987 | 8.19 | Subartezian
1080 | KTM | Şəmkir | Könüllü kəndi. Aqilin S/A 04/153 SQİİ | Kafi | 5043544 | 0 | 1 | 10/0,4 | 63 | 1 | 66 | 1974 | 8.82 | Subartezian
1081 | KTM | Şəmkir | Könüllü kəndi. Qiyasın S/A 04/155 SQİİ | Kafi | 5043545 | 0 | 1 | 10/0,4 | 63 | 1 | 67 | 1973 | 8.19 | Subartezian
1082 | KTM | Şəmkir | Könüllü kəndi. Abbasın S/A 04/157 SQİİ | Kafi | 5043546 | 0 | 2 | 10/0,4 | 60 | 1 | 65 | 1963 | 9 | Subartezian
1083 | KTM | Şəmkir | Könüllü kəndi. Nazdının S/A 04/224 SQİİ | Kafi | 5043548 | 0 | 1 | 10/0,4 | 63 | 1 | 67 | 1983 | 8.19 | Subartezian
1084 | KTM | Şəmkir | Könüllü kəndi. Namiqin 04/177 SQİİ | Kafi | 5043549 | 0 | 1 | 10/0,4 | 100 | 1 | 69 | 1974 | 11 | Subartezian
1085 | KTM | Şəmkir | Könüllü kəndi. Elmanın 04/788 SQİİ | Kafi | 5043550 | 0 | 0 | 10/0,4 | 63 | 1 | 66 | 1989 | 8.82 | Subartezian
1086 | KTM | Şəmkir | Könüllü kəndi. Zavodun içi 04/159 | Kafi | 5043551 | 0 | 0 | 10/0,4 | 63 | 1 | 65 | 1987 | 9.45 | Subartezian
1087 | KTM | Şəmkir | Bayramlı kəndi. Şakirin İstilikxanası özəl | Kafi | 5043553 | 0 | 2 | 10/0,4 | 63 | 1 | 67 | 2007 | 8.19 | Subartezian
1088 | KTM | Şəmkir | Bayramlı kəndi. Şakir - S/A SQİİ | Kafi | 5043555 | 0 | 0 | 10/0,4 | 100 | 1 | 66 | 1993 | 14 | Subartezian
1089 | KTM | Şəmkir | Bayramlı kəndi. Nürəddinin ev.y -S/A SQİİ | Kafi | 5043556 | 0 | 1 | 10/0,4 | 100 | 1 | 66 | 1965 | 14 | Subartezian
1090 | KTM | Şəmkir | Bayramlı kəndi. Sabir S/A 04/142 SQİİ | Kafi | 5043557 | 0 | 1 | 10/0,4 | 100 | 1 | 67 | 1979 | 13 | Subartezian
1091 | KTM | Şəmkir | Bayramlı kəndi. Salman - S/A SQİİ | Kafi | 5043558 | 0 | 1 | 10/0,4 | 100 | 1 | 66 | 1994 | 14 | Subartezian
1092 | KTM | Şəmkir | Bayramlı kəndi. İdarənin yanı - S/A SQİİ | Kafi | 5043559 | 0 | 1 | 10/0,4 | 63 | 1 | 66 | 1981 | 8.82 | Subartezian
1093 | KTM | Şəmkir | Bayramlı kəndi. İsə - S/A 04/331 SQİİ | Kafi | 5043560 | 0 | 1 | 10/0,4 | 100 | 1 | 66 | 1979 | 14 | Subartezian
1094 | KTM | Şəmkir | Bayramlı kəndi. Sabir S/A B/N-147 SQİİ | Kafi | 5043561 | 0 | 1 | 10/0,4 | 100 | 1 | 67 | 1980 | 13 | Subartezian
1095 | KTM | Şəmkir | Bayramlı kəndi. Nazir S/A 04/47A SQİİ | Kafi | 5043562 | 0 | 1 | 10/0,4 | 100 | 1 | 65 | 1981 | 15 | Subartezian
1096 | KTM | Şəmkir | Bayramlı kəndi. İsə - S/A 04/454 SQİİ | Kafi | 5043563 | 0 | 1 | 10/0,4 | 100 | 1 | 67 | 1976 | 13 | Subartezian
1097 | KTM | Şəmkir | Düyərli kəndi. Fariz -S/A | Kafi | 5043567 | 0 | 1 | 10/0,4 | 63 | 1 | 69 | 1974 | 6.93 | Subartezian
1098 | KTM | Şəmkir | Zəyəm Cırdaxan kəndi. S/A BN/147 | Kafi | 5043571 | 0 | 2 | 10/0,4 | 63 | 1 | 66 | 1981 | 8.82 | Subartezian
1099 | KTM | Şəmkir | Zəyəm Cırdaxan kəndi. Çapay - S/A | Kafi | 5043575 | 0 | 3 | 10/0,4 | 100 | 1 | 65 | 1988 | 15 | Subartezian
1100 | KTM | Şəmkir | Zəyəm Cırdaxan kəndi. Səməd - S/A | Kafi | 5043578 | 1 | 1 | 10/0,4 | 100 | 1 | 65 | 1980 | 15 | Subartezian
1101 | KTM | Şəmkir | Zəyəm Cırdaxan kəndi. İsmayılın ev.y S/A | Kafi | 5043579 | 0 | 1 | 10/0,4 | 100 | 1 | 65 | 1986 | 15 | Subartezian
1102 | KTM | Şəmkir | Zəyəm qəsəbəsi. Şakir - S/A | Kafi | 5043581 | 0 | 1 | 10/0,4 | 63 | 1 | 66 | 1980 | 8.82 | Subartezian
1103 | KTM | Şəmkir | Sabirkənd kəndi. Çingiz - S/A 04/67 | Kafi | 5043582 | 0 | 1 | 10/0,4 | 100 | 1 | 66 | 1975 | 14 | Subartezian
1104 | KTM | Şəmkir | Sabirkənd kəndi. Xanlar - S/A 04/76 | Kafi | 5043583 | 0 | 1 | 10/0,4 | 100 | 1 | 66 | 1970 | 14 | Subartezian
1105 | KTM | Şəmkir | Sabirkənd kəndi. Elşən - S/A | Kafi | 5043585 | 0 | 1 | 10/0,4 | 40 | 1 | 65 | 1986 | 6 | Subartezian
1106 | KTM | Şəmkir | Sabirkənd kəndi. Etibar - S/A | Kafi | 5043586 | 0 | 1 | 10/0,4 | 100 | 1 | 66 | 1987 | 14 | Subartezian
1107 | KTM | Şəmkir | Sabirkənd kəndi. Əşrəf S/A 04/72 | Kafi | 5043587 | 0 | 4 | 10/0,4 | 63 | 1 | 67 | 1984 | 8.19 | Subartezian
1108 | KTM | Şəmkir | Sabirkənd kəndi. Dilqam - S/A | Kafi | 5043588 | 0 | 2 | 10/0,4 | 100 | 1 | 66 | 1970 | 14 | Subartezian
1109 | KTM | Şəmkir | Sabirkənd kəndi. Sakit - S/A | Kafi | 5043589 | 0 | 0 | 10/0,4 | 100 | 1 | 66 | 1972 | 14 | Subartezian
1110 | KTM | Şəmkir | Sabirkənd kəndi. Qələndər - S/A | Kafi | 5043590 | 0 | 1 | 10/0,4 | 100 | 1 | 66 | 1960 | 14 | Subartezian
1111 | KTM | Şəmkir | Sabirkənd kəndi. Mikayıl - S/A 04/452 | Kafi | 5043591 | 0 | 1 | 10/0,4 | 100 | 1 | 65 | 1970 | 15 | Subartezian
1112 | KTM | Şəmkir | Sabirkənd kəndi. Məhəmməd -S/A 04/80 | Kafi | 5043592 | 0 | 1 | 10/0,4 | 100 | 1 | 66 | 1970 | 14 | Subartezian
1113 | KTM | Şəmkir | Sabirkənd kəndi. Güllər -S/A 04/74 | Kafi | 5043593 | 0 | 1 | 10/0,4 | 100 | 1 | 66 | 1970 | 14 | Subartezian
1114 | KTM | Şəmkir | Sabirkənd kəndi. Çingiz -S/A 04/83 | Kafi | 5043594 | 0 | 1 | 10/0,4 | 63 | 1 | 66 | 1962 | 8.82 | Subartezian
1115 | KTM | Şəmkir | Sabirkənd kəndi. Əsgər - S/A | Kafi | 5043595 | 0 | 2 | 10/0,4 | 100 | 1 | 66 | 1973 | 14 | Subartezian
1116 | KTM | Şəmkir | Sabirkənd kəndi. Əsgər - S/A | Kafi | 5043596 | 0 | 1 | 10/0,4 | 100 | 1 | 65 | 1972 | 15 | Subartezian
1117 | KTM | Şəmkir | Sabirkənd kəndi. Əsgər - S/A | Kafi | 5043597 | 0 | 3 | 10/0,4 | 100 | 1 | 66 | 1984 | 14 | Subartezian
1118 | KTM | Şəmkir | Sabirkənd kəndi. Mayıl S/A 04/78 | Kafi | 5043598 | 0 | 1 | 10/0,4 | 100 | 1 | 67 | 1963 | 13 | Subartezian
1119 | KTM | Şəmkir | Sabirkənd kəndi. Səməndər Təzə - S/A | Kafi | 5043599 | 0 | 1 | 10/0,4 | 63 | 1 | 66 | 2008 | 8.82 | Subartezian
1120 | KTM | Şəmkir | Zəyəm qəsəbəsi. Nürəddin - S/A özəl | Kafi | 5043600 | 0 | 1 | 10/0,4 | 100 | 1 | 67 | 1981 | 13 | Subartezian
1121 | KTM | Şəmkir | Zəyəm qəsəbəsi. Mamed S/A | Kafi | 5043601 | 0 | 1 | 10/0,4 | 100 | 1 | 67 | 1973 | 13 | Subartezian
1122 | KTM | Şəmkir | Zəyəm qəsəbəsi. Yunisin ev.yanı - S/A özəl | Kafi | 5043602 | 0 | 1 | 10/0,4 | 63 | 1 | 66 | 1987 | 8.82 | Subartezian
1123 | KTM | Şəmkir | Zəyəm qəsəbəsi. Məktəbin yanı-S/A | Kafi | 5043603 | 0 | 1 | 10/0,4 | 63 | 1 | 66 | 1981 | 8.82 | Subartezian
1124 | KTM | Şəmkir | Baballar kəndi. S/A B/N-36 | Kafi | 5043604 | 0 | 1 | 10/0,4 | 63 | 1 | 65 | 1980 | 9.45 | Subartezian
1125 | KTM | Şəmkir | Baballar kəndi. Tacəddin S/A | Kafi | 5043605 | 0 | 1 | 10/0,4 | 40 | 1 | 66 | 1992 | 5.6 | Subartezian
1126 | KTM | Şəmkir | Baballar kəndi. Tahir S/A BN-37 | Kafi | 5043606 | 0 | 1 | 10/0,4 | 100 | 1 | 66 | 1981 | 14 | Subartezian
1127 | KTM | Şəmkir | Baballar kəndi. Orucun ev.yanı -S/A | Kafi | 5043607 | 0 | 1 | 10/0,4 | 100 | 1 | 66 | 1990 | 14 | Subartezian
1128 | KTM | Şəmkir | Düyərli kəndi. Mamed -S/A 04/73 | Kafi | 5043609 | 0 | 2 | 10/0,4 | 63 | 1 | 66 | 1975 | 8.82 | Subartezian
1129 | KTM | Şəmkir | Düyərli kəndi. Vidadi - S/A 04/65 | Kafi | 5043610 | 0 | 2 | 10/0,4 | 100 | 1 | 66 | 1978 | 14 | Subartezian
1130 | KTM | Şəmkir | Düyərli kəndi. Əli müəl. - S/A 63 kVA | Kafi | 5043611 | 0 | 1 | 10/0,4 | 40 | 1 | 66 | 2007 | 5.6 | Subartezian
1131 | KTM | Şəmkir | Bayramlı kəndi.Nazim - S/A 04/66 Işləmir | Kafi | 5043612 | 0 | 2 | 10/0,4 | 100 | 1 | 66 | 1978 | 14 | Subartezian
1132 | KTM | Şəmkir | Düyərli kəndi. Rahilə - S/A 04/59 | Kafi | 5043613 | 0 | 1 | 10/0,4 | 100 | 1 | 66 | 1979 | 14 | Subartezian
1133 | KTM | Şəmkir | Düyərli kəndi. Aydın - S/A 04/65 | Kafi | 5043617 | 0 | 2 | 10/0,4 | 63 | 1 | 66 | 1979 | 8.82 | Subartezian
1134 | KTM | Şəmkir | Düyərli kəndi. Mikayıl - S/A | Kafi | 5043618 | 0 | 1 | 10/0,4 | 160 | 1 | 65 | 2000 | 24 | Subartezian
1135 | KTM | Şəmkir | Düyərli kəndi. Məhəmbət - S/A SR-131 | Kafi | 5043619 | 0 | 3 | 10/0,4 | 63 | 1 | 66 | 2006 | 8.82 | Subartezian
1136 | KTM | Şəmkir | Düyərli kəndi. İlham - S/A 04/75 | Kafi | 5043620 | 0 | 3 | 10/0,4 | 100 | 1 | 66 | 1980 | 14 | Subartezian
1137 | KTM | Şəmkir | Düyərli kəndi. Abbas - S/A SR-129 | Kafi | 5043621 | 0 | 2 | 10/0,4 | 63 | 1 | 66 | 1997 | 8.82 | Subartezian
1138 | KTM | Şəmkir | Düyərli kəndi. Müzəffər - S/A SR-32 | Kafi | 5043622 | 0 | 2 | 10/0,4 | 100 | 1 | 67 | 1980 | 13 | Subartezian
1139 | KTM | Şəmkir | Düyərli kəndi. Vahid - S/A | Kafi | 5043623 | 0 | 3 | 10/0,4 | 63 | 1 | 66 | 1991 | 8.82 | Subartezian
1140 | KTM | Şəmkir | Düyərli kəndi. Vəli - S/A | Kafi | 5043624 | 0 | 2 | 10/0,4 | 100 | 1 | 66 | 1998 | 14 | Subartezian
1141 | KTM | Şəmkir | Düyərli kəndi. Ziyad - S/A SR-33 | Kafi | 5043625 | 0 | 2 | 10/0,4 | 63 | 1 | 66 | 1971 | 8.82 | Subartezian
1142 | KTM | Şəmkir | Düyərli kəndi. Eldar -S/A 04/b-406 | Kafi | 5043626 | 0 | 2 | 10/0,4 | 100 | 1 | 66 | 1979 | 14 | Subartezian
1143 | KTM | Şəmkir | Düyərli kəndi. Məlahət -S/A SR-18 | Kafi | 5043627 | 7 | 2 | 10/0,4 | 100 | 1 | 66 | 1973 | 14 | Subartezian
1144 | KTM | Şəmkir | Düyərli kəndi. Elman - S/A 04/439 | Kafi | 5043628 | 1 | 1 | 10/0,4 | 100 | 1 | 66 | 1976 | 14 | Subartezian
1145 | KTM | Şəmkir | Düyərli kəndi. Rafiq - S/A | Kafi | 5043629 | 0 | 1 | 10/0,4 | 100 | 1 | 66 | 1970 | 14 | Subartezian
1146 | KTM | Şəmkir | Düyərli kəndi. Dilən S/A 04/b-397 | Kafi | 5043630 | 0 | 1 | 10/0,4 | 63 | 1 | 66 | 1970 | 8.82 | Subartezian
1147 | KTM | Şəmkir | Düyərli kəndi.Qəbrist.S/A 04/b-319 | Kafi | 5043631 | 0 | 2 | 10/0,4 | 100 | 1 | 66 | 1980 | 14 | Subartezian
1148 | KTM | Şəmkir | Düyərli kəndi. Mayıl - S/A | Kafi | 5043632 | 0 | 1 | 10/0,4 | 63 | 1 | 66 | 1976 | 8.82 | Subartezian
1149 | KTM | Şəmkir | Düyərli kəndi. İlham - S/A | Kafi | 5043633 | 0 | 1 | 10/0,4 | 100 | 1 | 66 | 1984 | 14 | Subartezian
1150 | KTM | Şəmkir | Düyərli kəndi. Yolçu - S/A | Kafi | 5043634 | 0 | 1 | 10/0,4 | 100 | 1 | 67 | 1960 | 13 | Subartezian
1151 | KTM | Şəmkir | Düyərli kəndi. Nəriman - S/A | Kafi | 5043635 | 0 | 2 | 10/0,4 | 63 | 1 | 66 | 1974 | 8.82 | Subartezian
1152 | KTM | Şəmkir | Düyərli kəndi. Nəriman - S/A | Kafi | 5043636 | 0 | 2 | 10/0,4 | 100 | 1 | 66 | 1980 | 14 | Subartezian
1153 | KTM | Şəmkir | Düyərli kəndi. Qeyrət - S/A | Kafi | 5043637 | 0 | 2 | 10/0,4 | 100 | 1 | 66 | 1983 | 14 | Subartezian
1154 | KTM | Şəmkir | Düyərli kəndi. İlham - S/A | Kafi | 5043638 | 0 | 3 | 10/0,4 | 100 | 1 | 65 | 1978 | 15 | Subartezian
1155 | KTM | Şəmkir | Düyərli kəndi. İlhamın ev.yanı | Kafi | 5043639 | 0 | 1 | 10/0,4 | 63 | 1 | 66 | 1982 | 8.82 | Subartezian
1156 | KTM | Şəmkir | Düyərli kəndi. Nürəddin - S/A | Kafi | 5043640 | 0 | 6 | 10/0,4 | 100 | 1 | 66 | 1990 | 14 | Subartezian
1157 | KTM | Şəmkir | Düyərli kəndi. Aydın - S/A | Kafi | 5043641 | 0 | 1 | 10/0,4 | 63 | 1 | 67 | 1977 | 8.19 | Subartezian
1158 | KTM | Şəmkir | Düyərli kəndi. Mahal - S/A | Kafi | 5043642 | 0 | 2 | 10/0,4 | 100 | 1 | 66 | 1979 | 14 | Subartezian
1159 | KTM | Şəmkir | Düyərli kəndi. Mustafa - S/A | Kafi | 5043644 | 0 | 1 | 10/0,4 | 63 | 1 | 66 | 1981 | 8.82 | Subartezian
1160 | KTM | Şəmkir | Düyərli kəndi. Şakir - S/A | Kafi | 5043645 | 0 | 2 | 10/0,4 | 63 | 1 | 69 | 1975 | 6.93 | Subartezian
1161 | KTM | Şəmkir | Düyərli kəndi. Knyaz - S/A | Kafi | 5043646 | 0 | 1 | 10/0,4 | 100 | 1 | 69 | 1980 | 11 | Subartezian
1162 | KTM | Şəmkir | Düyərli kəndi. İkram - S/A | Kafi | 5043647 | 0 | 1 | 10/0,4 | 100 | 1 | 66 | 1979 | 14 | Subartezian
1163 | KTM | Şəmkir | Düyərli kəndi. Cəlil - S/A özəl | Kafi | 5043648 | 0 | 2 | 10/0,4 | 400 | 1 | 69 | 1993 | 44 | Subartezian
1164 | KTM | Şəmkir | Düyərli kəndi. Mahalın - 2-ci S/A | Kafi | 5043649 | 0 | 1 | 10/0,4 | 63 | 1 | 66 | 1973 | 8.82 | Subartezian
1165 | KTM | Şəmkir | Düyərli kəndi. Məmmədin - S/A | Kafi | 5043650 | 0 | 2 | 10/0,4 | 100 | 1 | 69 | 1980 | 11 | Subartezian
1166 | KTM | Şəmkir | Düyərli kəndi. Knyazın - S/A | Kafi | 5043651 | 0 | 3 | 10/0,4 | 63 | 1 | 66 | 1981 | 8.82 | Subartezian
1167 | KTM | Şəmkir | Düyərli kəndi. İmran - S/A | Kafi | 5043652 | 0 | 1 | 10/0,4 | 100 | 1 | 69 | 1992 | 11 | Subartezian
1168 | KTM | Şəmkir | Düyərli kəndi. Bəkir - S/A | Kafi | 5043653 | 0 | 2 | 10/0,4 | 100 | 1 | 66 | 2008 | 14 | Subartezian
1169 | KTM | Şəmkir | Düyərli kəndi. Məhərrəm - S/A | Kafi | 5043654 | 0 | 2 | 10/0,4 | 63 | 1 | 65 | 2008 | 9.45 | Subartezian
1170 | KTM | Şəmkir | Düyərli kəndi. Əlinın - S/A | Kafi | 5043656 | 0 | 1 | 10/0,4 | 25 | 1 | 65 | 1990 | 3.75 | Subartezian
1171 | KTM | Şəmkir | Düyərli kəndi. Azadın - S/A | Kafi | 5043657 | 0 | 1 | 10/0,4 | 40 | 1 | 66 | 1982 | 5.6 | Subartezian
1172 | KTM | Şəmkir | Düyərli kəndi. Əkbərin - S/A | Kafi | 5043658 | 0 | 1 | 10/0,4 | 63 | 1 | 65 | 1981 | 9.45 | Subartezian
1173 | KTM | Şəmkir | Düyərli kəndi. Sərdar - S/A 04/120 SQİİ | Kafi | 5043660 | 0 | 1 | 10/0,4 | 63 | 1 | 66 | 1981 | 8.82 | Subartezian
1174 | KTM | Şəmkir | Düyərli kəndi. Eyyub - S/A | Kafi | 5043661 | 0 | 1 | 10/0,4 | 63 | 1 | 67 | 1971 | 8.19 | Subartezian
1175 | KTM | Şəmkir | Düyərli kəndi. 6-cı küçə İsrayıl - S/A | Kafi | 5043662 | 0 | 1 | 10/0,4 | 63 | 1 | 66 | 1982 | 8.82 | Subartezian
1176 | KTM | Şəmkir | Düyərli kəndi. Mədət S/A 04/121 | Kafi | 5043663 | 0 | 1 | 10/0,4 | 63 | 1 | 66 | 1973 | 8.82 | Subartezian
1177 | KTM | Şəmkir | Düy. k.14 küç Sakit-S/A 04/B-401 | Kafi | 5043664 | 0 | 1 | 10/0,4 | 100 | 1 | 66 | 1980 | 14 | Subartezian
1178 | KTM | Şəmkir | Düy. k.17 küç Yazgül-S/A 04/165 | Kafi | 5043665 | 0 | 1 | 10/0,4 | 100 | 1 | 66 | 1969 | 14 | Subartezian
1179 | KTM | Şəmkir | Düyərli kəndi. Zeynal - S/A B/N-7 | Kafi | 5043666 | 0 | 1 | 10/0,4 | 100 | 1 | 70 | 1978 | 10 | Subartezian
1180 | KTM | Şəmkir | Düyərli kəndi. Seyid - S/A 04/464 | Kafi | 5043667 | 0 | 1 | 10/0,4 | 100 | 1 | 66 | 1982 | 14 | Subartezian
1181 | KTM | Şəmkir | Düyərli kəndi. İsmayıl -S/A 04/149 | Kafi | 5043668 | 0 | 0 | 10/0,4 | 100 | 1 | 67 | 1979 | 13 | Subartezian
1182 | KTM | Şəmkir | Düyərli kəndi. Həmid müəl.- S/A | Kafi | 5043674 | 0 | 1 | 10/0,4 | 100 | 1 | 67 | 1990 | 13 | Subartezian
1183 | KTM | Şəmkir | Düyərli kəndi. Ramazan - S/A | Kafi | 5043676 | 0 | 1 | 10/0,4 | 100 | 1 | 66 | 1975 | 14 | Subartezian
1184 | KTM | Şəmkir | Düyərli kəndi. Abdulla müəl.- S/A SQİİ | Kafi | 5043677 | 0 | 1 | 10/0,4 | 100 | 1 | 67 | 1970 | 13 | Subartezian
1185 | KTM | Şəmkir | Düyərli kəndi. Qasım - S/A SR-26 | Kafi | 5043678 | 0 | 1 | 10/0,4 | 100 | 1 | 69 | 1981 | 11 | Subartezian
1186 | KTM | Şəmkir | Düyərli kəndi. Mərkəz -S/A SR-30 | Kafi | 5043680 | 0 | 1 | 10/0,4 | 100 | 1 | 66 | 2000 | 14 | Subartezian
1187 | KTM | Şəmkir | Düyərli kəndi. İsa - S/A 04/164 | Kafi | 5043682 | 0 | 1 | 10/0,4 | 100 | 1 | 66 | 1968 | 14 | Subartezian
1188 | KTM | Şəmkir | Düyərli kəndi. Həştər - S/A 04/64 | Kafi | 5043683 | 0 | 1 | 10/0,4 | 100 | 1 | 74 | 1962 | 6 | Subartezian
1189 | KTM | Şəmkir | Düyərli kəndi. Nürəddin -S/A 04/60 | Kafi | 5043687 | 0 | 1 | 10/0,4 | 63 | 1 | 66 | 1962 | 8.82 | Subartezian
1190 | KTM | Şəmkir | Düyərli kəndi. Bəşir - S/A 04/88 | Kafi | 5043688 | 0 | 1 | 10/0,4 | 100 | 1 | 66 | 1982 | 14 | Subartezian
1191 | KTM | Şəmkir | Düyərli kəndi. Cümşüd S/A | Kafi | 5043690 | 0 | 1 | 10/0,4 | 63 | 1 | 65 | 1984 | 9.45 | Subartezian
1192 | KTM | Şəmkir | Düyərli kəndi. Tərlan - S/A 04/57 | Kafi | 5043691 | 0 | 1 | 10/0,4 | 100 | 1 | 66 | 1962 | 14 | Subartezian
1193 | KTM | Şəmkir | Düyərli kəndi. Duman S/A SR-28 | Kafi | 5043692 | 0 | 1 | 10/0,4 | 63 | 1 | 70 | 1984 | 6.3 | Subartezian
1194 | KTM | Şəmkir | Düyərli kəndi. Ələvkər -S/A SR-31 | Kafi | 5043693 | 0 | 1 | 10/0,4 | 100 | 1 | 69 | 1977 | 11 | Subartezian
1195 | KTM | Şəmkir | Zəyəm qəsəbəsi.Polisin bin.yanı S/A | Kafi | 5043697 | 0 | 1 | 10/0,4 | 400 | 1 | 67 | 1992 | 52 | Subartezian
1196 | KTM | Şəmkir | Bitdili kəndi. Əlinin evinin yanı - S/A | Kafi | 5043698 | 0 | 1 | 10/0,4 | 63 | 1 | 66 | 1974 | 8.82 | Subartezian
1197 | KTM | Şəmkir | Zəyəm qəsəbəsi. Zülfiqarın - S/A (Açıqdır) | Kafi | 5043699 | 0 | 2 | 10/0,4 | 100 | 1 | 67 | 1987 | 13 | Subartezian
1198 | KTM | Şəmkir | Zəyəm qəsəbəsi. Zülfiqarın - S/A özəl 63 kVA | Kafi | 5043700 | 0 | 1 | 10/0,4 | 100 | 1 | 65 | 1984 | 15 | Subartezian
1199 | KTM | Şəmkir | Şiştəpə kəndi. İsgəndər -S/A SR-110 | Kafi | 5043701 | 0 | 1 | 10/0,4 | 100 | 1 | 65 | 1992 | 15 | Subartezian
1200 | KTM | Şəmkir | Şiştəpə kəndi. Şükür - S/A SR-115 | Kafi | 5043703 | 0 | 1 | 10/0,4 | 100 | 1 | 66 | 1992 | 14 | Subartezian
1201 | KTM | Şəmkir | Şiştəpə kəndi. Musa - S/A SR-123 | Kafi | 5043704 | 0 | 1 | 10/0,4 | 63 | 1 | 66 | 1974 | 8.82 | Subartezian
1202 | KTM | Şəmkir | Şiştəpə kəndi. Abdulla -S/A SR-124 | Kafi | 5043705 | 0 | 1 | 10/0,4 | 63 | 1 | 66 | 1986 | 8.82 | Subartezian
1203 | KTM | Şəmkir | Şiştəpə kəndi. Əvəz -S/A SR-114 | Kafi | 5043706 | 0 | 1 | 10/0,4 | 100 | 1 | 66 | 1980 | 14 | Subartezian
1204 | KTM | Şəmkir | Şiştəpə kəndi. Abil - S/A SR-118 | Kafi | 5043707 | 0 | 1 | 10/0,4 | 100 | 1 | 66 | 1963 | 14 | Subartezian
1205 | KTM | Şəmkir | Şiştəpə kəndi. Oktay -S/A SR-116 | Kafi | 5043708 | 0 | 1 | 10/0,4 | 100 | 1 | 74 | 1961 | 6 | Subartezian
1206 | KTM | Şəmkir | Şiştəpə kəndi. Etibar -S/A SR-119 | Kafi | 5043709 | 0 | 1 | 10/0,4 | 100 | 1 | 66 | 1978 | 14 | Subartezian
1207 | KTM | Şəmkir | Şiştəpə kəndi. Oruc -S/A SR-112 | Kafi | 5043710 | 0 | 1 | 10/0,4 | 63 | 1 | 66 | 1991 | 8.82 | Subartezian
1208 | KTM | Şəmkir | Şiştəpə kəndi. Şükür -S/A SR-117 | Kafi | 5043711 | 0 | 2 | 10/0,4 | 100 | 1 | 66 | 1979 | 14 | Subartezian
1209 | KTM | Şəmkir | Şiştəpə kəndi. Sabir - S/A 04/134 | Kafi | 5043713 | 0 | 1 | 10/0,4 | 63 | 1 | 66 | 1976 | 8.82 | Subartezian
1210 | KTM | Şəmkir | Şiştəpə kəndi. Çoban S/A 04/151 | Kafi | 5043714 | 0 | 1 | 10/0,4 | 100 | 1 | 66 | 1983 | 14 | Subartezian
1211 | KTM | Şəmkir | Şiştəpə kəndi. İsax - S/A 04b/139 | Kafi | 5043716 | 0 | 1 | 10/0,4 | 40 | 1 | 66 | 1996 | 5.6 | Subartezian
1212 | KTM | Şəmkir | Şiştəpə kəndi. Vidadinin ev.y S/A açıqdır işləmir | Kafi | 5043718 | 1 | 1 | 10/0,4 | 100 | 1 | 66 | 1979 | 14 | Subartezian
1213 | KTM | Şəmkir | Şiştəpə kəndi. Hidayət - S/A özəl | Kafi | 5043719 | 0 | 3 | 10/0,4 | 40 | 1 | 65 | 1990 | 6 | Subartezian
1214 | KTM | Şəmkir | Şiştəpə kəndi. Həmid - S/A | Kafi | 5043720 | 0 | 1 | 10/0,4 | 100 | 1 | 66 | 1979 | 14 | Subartezian
1215 | KTM | Şəmkir | Şiştəpə kəndi. Həmidin - S/A | Kafi | 5043721 | 0 | 1 | 10/0,4 | 100 | 1 | 65 | 1982 | 15 | Subartezian
1216 | KTM | Şəmkir | Şiştəpə kəndi. İslamın - S/A | Kafi | 5043722 | 0 | 1 | 10/0,4 | 100 | 1 | 66 | 1977 | 14 | Subartezian
1217 | KTM | Şəmkir | Şiştəpə kəndi. Tapdığın ev.y S/A açıqdır işləmir | Kafi | 5043723 | 1 | 1 | 10/0,4 | 100 | 1 | 67 | 1981 | 13 | Subartezian
1218 | KTM | Şəmkir | Şiştəpə kəndi. S/A 04/290 | Kafi | 5043724 | 0 | 0 | 10/0,4 | 100 | 1 | 66 | 1981 | 14 | Subartezian
1219 | KTM | Şəmkir | Şiştəpə kəndi. Çoban - S/A 04/249 | Kafi | 5043725 | 0 | 1 | 10/0,4 | 63 | 1 | 67 | 1991 | 8.19 | Subartezian
1220 | KTM | Şəmkir | Şiştəpə kəndi.Məscidin yanı -S/A 04/139 özəl | Kafi | 5043726 | 0 | 2 | 10/0,4 | 40 | 1 | 66 | 1967 | 5.6 | Subartezian
1221 | KTM | Şəmkir | Şiştəpə kəndi.Musanın ev.y-S/A SR-120 özəl | Kafi | 5043728 | 0 | 1 | 10/0,4 | 100 | 1 | 66 | 1990 | 14 | Subartezian
1222 | KTM | Şəmkir | Şiştəpə kəndi.Kolyanın ev.y S/A SR-128 | Kafi | 5043729 | 0 | 1 | 10/0,4 | 100 | 1 | 66 | 1990 | 14 | Subartezian
1223 | KTM | Şəmkir | Şiştəpə kəndi.Təhməzin ev.yanı S/A | Kafi | 5043730 | 0 | 1 | 10/0,4 | 63 | 1 | 66 | 1981 | 8.82 | Subartezian
1224 | KTM | Şəmkir | Şiştəpə kəndi. Zirəddin - S/A SR-127 | Kafi | 5043731 | 0 | 2 | 10/0,4 | 63 | 1 | 66 | 1981 | 8.82 | Subartezian
1225 | KTM | Şəmkir | Çaparlı kəndi. İbrahim - S/A BH-230 | Kafi | 5043732 | 0 | 1 | 10/0,4 | 63 | 1 | 66 | 1972 | 8.82 | Subartezian
1226 | KTM | Şəmkir | Bayramlı kəndi. - S/A SR-16 SQİİ | Kafi | 5043733 | 0 | 2 | 10/0,4 | 63 | 1 | 66 | 1973 | 8.82 | Subartezian
1227 | KTM | Şəmkir | Bayramlı kəndi. Yunisov Şakir - S/A SQİİ | Kafi | 5043737 | 0 | 1 | 10/0,4 | 63 | 1 | 66 | 2008 | 8.82 | Subartezian
1228 | KTM | Şəmkir | Bayramlı kəndi. Vahid - S/A SR-17 | Kafi | 5043739 | 0 | 2 | 10/0,4 | 100 | 1 | 66 | 1975 | 14 | Subartezian
1229 | KTM | Şəmkir | Bayramlı kəndi. Vaqifin - S/A | Kafi | 5043741 | 0 | 2 | 10/0,4 | 100 | 1 | 66 | 2000 | 14 | Subartezian
1230 | KTM | Şəmkir | Bayramlı kəndi.. Nazimin -S/A 04/36 SQİİ | Kafi | 5043742 | 0 | 1 | 10/0,4 | 63 | 1 | 66 | 1981 | 8.82 | Subartezian
1231 | KTM | Şəmkir | Bayramlı kəndi. Müsəllim -S/A 04/35 SQİİ | Kafi | 5043743 | 0 | 1 | 10/0,4 | 63 | 1 | 65 | 1982 | 9.45 | Subartezian
1232 | KTM | Şəmkir | Bayramlı kəndi. Nazim -S/A 04/37 | Kafi | 5043744 | 0 | 1 | 10/0,4 | 63 | 1 | 66 | 1981 | 8.82 | Subartezian
1233 | KTM | Şəmkir | Bayramlı kəndi. Nazim -S/A 04/38 | Kafi | 5043745 | 0 | 1 | 10/0,4 | 100 | 1 | 71 | 1990 | 9 | Subartezian
1234 | KTM | Şəmkir | Bayramlı kəndi. Nəsrəddin-S/A 04/394 | Kafi | 5043746 | 0 | 1 | 10/0,4 | 100 | 1 | 66 | 1968 | 14 | Subartezian
1235 | KTM | Şəmkir | Bayramlı kəndi. Famil -S/A 04/402 | Kafi | 5043747 | 0 | 1 | 10/0,4 | 100 | 1 | 66 | 1981 | 14 | Subartezian
1236 | KTM | Şəmkir | Bayramlı kəndi. Həsrət -S/A 04/b-399 | Kafi | 5043748 | 0 | 2 | 10/0,4 | 100 | 1 | 66 | 1978 | 14 | Subartezian
1237 | KTM | Şəmkir | Bayramlı kəndi. Süleymanova məx.-S/A | Kafi | 5043749 | 0 | 1 | 10/0,4 | 100 | 1 | 66 | 2005 | 14 | Subartezian
1238 | KTM | Şəmkir | Bayramlı kəndi. Tacəddin -S/A SR-19 | Kafi | 5043750 | 0 | 1 | 10/0,4 | 63 | 1 | 66 | 1986 | 8.82 | Subartezian
1239 | KTM | Şəmkir | Bayramlı kəndi. Müzəffər-S/A 04/b-207 | Kafi | 5043751 | 0 | 1 | 10/0,4 | 100 | 1 | 65 | 1972 | 15 | Subartezian
1240 | KTM | Şəmkir | Bayramlı kəndi. Müzəffər-S/A 04/b-396 | Kafi | 5043752 | 0 | 2 | 10/0,4 | 100 | 1 | 66 | 1979 | 14 | Subartezian
1241 | KTM | Şəmkir | Bayramlı kəndi. Müzəffərin-S/A 04b/395 | Kafi | 5043753 | 0 | 2 | 10/0,4 | 100 | 1 | 66 | 1972 | 14 | Subartezian
1242 | KTM | Şəmkir | Bayramlı kəndi. Dəmirin -S/A 04/b-149 | Kafi | 5043754 | 0 | 3 | 10/0,4 | 100 | 1 | 67 | 1964 | 13 | Subartezian
1243 | KTM | Şəmkir | Bayramlı kəndi. Dəmirin - S/A 04/393 | Kafi | 5043755 | 0 | 1 | 10/0,4 | 100 | 1 | 69 | 1972 | 11 | Subartezian
1244 | KTM | Şəmkir | Bayramlı kəndi. Əkbər - S/A 04/b-150 | Kafi | 5043756 | 0 | 1 | 10/0,4 | 100 | 1 | 67 | 1964 | 13 | Subartezian
1245 | KTM | Şəmkir | Bayramlı kəndi. Zülfəli - S/A BH-110 | Kafi | 5043758 | 0 | 1 | 10/0,4 | 63 | 1 | 69 | 1981 | 6.93 | Subartezian
1246 | KTM | Şəmkir | Bayramlı kəndi. Fərman - Ferma 4 kVA | Kafi | 5043759 | 0 | 1 | 10/0,4 | 10 | 1 | 67 | OM | 1.3 | Subartezian
1247 | KTM | Şəmkir | Bayramlı kəndi. Kərəm - S/A SR-69 | Kafi | 5043761 | 0 | 2 | 10/0,4 | 63 | 1 | 67 | 1985 | 8.19 | Subartezian
1248 | KTM | Şəmkir | Bayramlı kəndi. Faiq - S/A | Kafi | 5043762 | 0 | 1 | 10/0,4 | 63 | 1 | 66 | 1991 | 8.82 | Subartezian
1249 | KTM | Şəmkir | Bayramlı kəndi.. İdris - S/A 04/b-392 | Kafi | 5043765 | 0 | 2 | 10/0,4 | 100 | 1 | 66 | 1978 | 14 | Subartezian
1250 | KTM | Şəmkir | Bayramlı kəndi. Rövşən -S/A 04/b-170 | Kafi | 5043766 | 0 | 1 | 10/0,4 | 63 | 1 | 67 | 1979 | 8.19 | Subartezian
1251 | KTM | Şəmkir | Bayramlı kəndi. Türklər - S/A 04/27 | Kafi | 5043767 | 0 | 1 | 10/0,4 | 100 | 1 | 65 | 1973 | 15 | Subartezian
1252 | KTM | Şəmkir | Bayramlı kəndi. Haqverdi - S/A 04/157 | Kafi | 5043768 | 0 | 1 | 10/0,4 | 63 | 1 | 65 | 1981 | 9.45 | Subartezian
1253 | KTM | Şəmkir | Bayramlı kəndi.. Temir - S/A SR-15 | Kafi | 5043769 | 0 | 1 | 10/0,4 | 100 | 1 | 66 | 1991 | 14 | Subartezian
1254 | KTM | Şəmkir | Bayramlı kəndi. Müəllim - S/A 04/34 | Kafi | 5043770 | 0 | 1 | 10/0,4 | 100 | 1 | 66 | 1981 | 14 | Subartezian
1255 | KTM | Şəmkir | Bayramlı kəndi.. Bəhrəm - S/A 04/26 | Kafi | 5043771 | 0 | 1 | 10/0,4 | 100 | 1 | 66 | 1982 | 14 | Subartezian
1256 | KTM | Şəmkir | Bayramlı kəndi.. Vaqif - S/A SR-42 | Kafi | 5043772 | 0 | 2 | 10/0,4 | 63 | 1 | 66 | 1974 | 8.82 | Subartezian
1257 | KTM | Şəmkir | Bayramlı kəndi. Zaman - S/A 04/25 | Kafi | 5043773 | 0 | 1 | 10/0,4 | 100 | 1 | 66 | 1980 | 14 | Subartezian
1258 | KTM | Şəmkir | Bayramlı kəndi. Tacəddin-S/A 04/b-394 | Kafi | 5043774 | 0 | 1 | 10/0,4 | 100 | 1 | 65 | 1963 | 15 | Subartezian
1259 | KTM | Şəmkir | Bayramlı kəndi. Nazim -S/A BH-160 | Kafi | 5043775 | 0 | 1 | 10/0,4 | 63 | 1 | 66 | 1987 | 8.82 | Subartezian
1260 | KTM | Şəmkir | Bayramlı kəndi.. Süliddin -S/A BH-161 | Kafi | 5043776 | 0 | 1 | 10/0,4 | 100 | 1 | 66 | 1978 | 14 | Subartezian
1261 | KTM | Şəmkir | Bayramlı kəndi. Süliddin -S/A BH-162 | Kafi | 5043777 | 0 | 1 | 10/0,4 | 100 | 1 | 66 | 1988 | 14 | Subartezian
1262 | KTM | Şəmkir | Bayramlı kəndi.. Həştər -S/A SR-157 | Kafi | 5043778 | 0 | 1 | 10/0,4 | 63 | 1 | 66 | 2007 | 8.82 | Subartezian
1263 | KTM | Şəmkir | Bayramlı kəndi.. Həştər -S/A SR-158 | Kafi | 5043779 | 0 | 1 | 10/0,4 | 63 | 1 | 66 | 2007 | 8.82 | Subartezian
1264 | KTM | Şəmkir | Bayramlı kəndi.. İdris 04/392 | Kafi | 5043780 | 0 | 1 | 10/0,4 | 100 | 1 | 66 | 1978 | 14 | Subartezian
1265 | KTM | Şəmkir | İrmaşlı kəndi. Vidadinin - S/A | Kafi | 5043781 | 0 | 0 | 10/0,4 | 100 | 1 | 65 | 1984 | 15 | Subartezian
1266 | KTM | Şəmkir | İrmaşlı kəndi. İdrisin - S/A SR-71 | Kafi | 5043782 | 0 | 0 | 10/0,4 | 100 | 1 | 70 | 2003 | 10 | Subartezian
1267 | KTM | Şəmkir | İrmaşlı kəndi. Vəli - S/A BN-156 | Kafi | 5043785 | 0 | 0 | 10/0,4 | 63 | 1 | 69 | 1982 | 6.93 | Subartezian
1268 | KTM | Şəmkir | İrmaşlı kəndi. S/A - BN-156 | Kafi | 5043786 | 0 | 1 | 10/0,4 | 63 | 1 | 65 | 1998 | 9.45 | Subartezian
1269 | KTM | Şəmkir | İrmaşlı kəndi. S/A-BN-155 | Kafi | 5043787 | 0 | 1 | 10/0,4 | 100 | 1 | 66 | 1984 | 14 | Subartezian
1270 | KTM | Şəmkir | Talışkənd kəndi. Bəyaz gölü | Kafi | 5043798 | 0 | 1 | 10/0,4 | 630 | 1 | 65 | 1971 | 94.5 | Subartezian
1271 | KTM | Şəmkir | Yeni Həyat kəndi.- Su İdarəsi -S/A | Kafi | 5043799 | 0 | 3 | 10/0,4 | 40 | 1 | 66 | 1999 | 5.6 | Subartezian
1272 | KTM | Şəmkir | Çinarlı qəsəbəsi. S/A Mövsümün ev.y SQİİ | Kafi | 5043802 | 0 | 0 | 10/0,4 | 100 | 1 | 69 | 1984 | 11 | Subartezian
1273 | KTM | Şəmkir | Çinarlı qəsəbəsi. S/A Əntiqənin ev.yan SQİİ | Kafi | 5043803 | 0 | 1 | 10/0,4 | 100 | 1 | 66 | 1984 | 14 | Subartezian
1274 | KTM | Şəmkir | Çinarlı qəsəbəsi. S/A Novruzun ev.yanı | Kafi | 5043804 | 0 | 2 | 10/0,4 | 63 | 1 | 66 | 1984 | 8.82 | Subartezian
1275 | KTM | Şəmkir | Çinarlı qəsəbəsi. S/A Akif müəl. ev.y | Kafi | 5043805 | 0 | 2 | 10/0,4 | 63 | 1 | 66 | 1984 | 8.82 | Subartezian
1276 | KTM | Şəmkir | Çinarlı qəsəbəsi. Məktəbin yanı S/A SQİİ | Kafi | 5043806 | 0 | 1 | 10/0,4 | 100 | 1 | 69 | 1994 | 11 | Subartezian
1277 | KTM | Şəmkir | Çinarlı qəsəbəsi. Elxanın ev.yanı S/A SQİİ | Kafi | 5043807 | 0 | 1 | 10/0,4 | 63 | 1 | 66 | 1981 | 8.82 | Subartezian
1278 | KTM | Şəmkir | Çinarlı qəsəbəsi. Məmmədin ev.y S/A | Kafi | 5043811 | 40 | 1 | 10/0,4 | 160 | 1 | 66 | 1990 | 22.4 | Subartezian
1279 | KTM | Şəmkir | Seyfəli kəndi. Xanallar tr.Heydər S/A SQİİ | Kafi | 5043814 | 0 | 0 | 10/0,4 | 63 | 1 | 65 | 1996 | 9.45 | Subartezian
1280 | KTM | Şəmkir | Seyfəli kəndi. Xanallar tir. Ağaca isə S/A SQİİ | Kafi | 5043815 | 0 | 1 | 10/0,4 | 63 | 1 | 66 | 1983 | 8.82 | Subartezian
1281 | KTM | Şəmkir | Seyfəli kəndi. Xanallar tir. Suliddinin ev.y | Kafi | 5043816 | 0 | 1 | 10/0,4 | 63 | 1 | 66 | 1984 | 8.82 | Subartezian
1282 | KTM | Şəmkir | Seyfəli kəndi. Qaraəhmədli t. Nəsibin S/A SQİİ | Kafi | 5043817 | 0 | 1 | 10/0,4 | 63 | 1 | 65 | 1989 | 9.45 | Subartezian
1283 | KTM | Şəmkir | Seyfəli kəndi. Orucun - S/A SQİİ | Kafi | 5043822 | 0 | 1 | 10/0,4 | 100 | 1 | 65 | 1993 | 15 | Subartezian
1284 | KTM | Şəmkir | Seyfəli kəndi. Elmanın S/A SQİİ | Kafi | 5043823 | 0 | 1 | 10/0,4 | 100 | 1 | 66 | 1979 | 14 | Subartezian
1285 | KTM | Şəmkir | Seyfəli kəndi. İslamın S/A SQİİ | Kafi | 5043825 | 0 | 1 | 10/0,4 | 100 | 1 | 66 | 1984 | 14 | Subartezian
1286 | KTM | Şəmkir | Seyfəli kəndi. Qabilin S/A SQİİ | Kafi | 5043826 | 0 | 1 | 10/0,4 | 63 | 1 | 65 | 1991 | 9.45 | Subartezian
1287 | KTM | Şəmkir | Seyfəli kəndi. Ədalətin S/A SQİİ | Kafi | 5043827 | 0 | 1 | 10/0,4 | 100 | 1 | 65 | 1992 | 15 | Subartezian
1288 | KTM | Şəmkir | Seyfəli kəndi.. Eyvazın ev.yanı S/A SQİİ | Kafi | 5043828 | 0 | 0 | 10/0,4 | 63 | 1 | 66 | 1986 | 8.82 | Subartezian
1289 | KTM | Şəmkir | Seyfəli kəndi.. Aslanın ev.yanı S/A SQİİ | Kafi | 5043829 | 0 | 1 | 10/0,4 | 100 | 1 | 75 | 1992 | 5 | Subartezian
1290 | KTM | Şəmkir | A. Seyfəli kəndi. . Kafenin yanı S/A SQİİ | Kafi | 5043832 | 0 | 2 | 10/0,4 | 100 | 1 | 66 | 1983 | 14 | Subartezian
1291 | KTM | Şəmkir | A. Seyfəli kəndi. Murad - S/A SQİİ | Kafi | 5043833 | 0 | 1 | 10/0,4 | 63 | 1 | 66 | 1989 | 8.82 | Subartezian
1292 | KTM | Şəmkir | A. Seyfəli kəndi. Seyfəli kəndi.afesi Özəl | Kafi | 5043834 | 1 | 2 | 10/0,4 | 63 | 1 | 66 | 1990 | 8.82 | Subartezian
1293 | KTM | Şəmkir | A. Seyfəli kəndi. İmran - S/A SQİİ | Kafi | 5043835 | 0 | 1 | 10/0,4 | 100 | 1 | 69 | 1996 | 11 | Subartezian
1294 | KTM | Şəmkir | A. Seyfəli kəndi. Vilayət S/A SQII | Kafi | 5043836 | 0 | 1 | 10/0,4 | 100 | 1 | 65 | 1984 | 15 | Subartezian
1295 | KTM | Şəmkir | A. Seyfəli kəndi. Gülmalı S/A SQII | Kafi | 5043837 | 0 | 1 | 10/0,4 | 100 | 1 | 66 | 1989 | 14 | Subartezian
1296 | KTM | Şəmkir | A. Seyfəli kəndi. Sadiq S/A SQII | Kafi | 5043838 | 0 | 1 | 10/0,4 | 100 | 1 | 65 | 1979 | 15 | Subartezian
1297 | KTM | Şəmkir | Abbaslı kəndi. Raya S/A SQİİ | Kafi | 5043840 | 0 | 1 | 10/0,4 | 100 | 1 | 65 | 2001 | 15 | Subartezian
1298 | KTM | Şəmkir | Abbaslı kəndi. Ələddin S/A SQİİ | Kafi | 5043841 | 3 | 1 | 10/0,4 | 100 | 1 | 65 | 1981 | 15 | Subartezian
1299 | KTM | Şəmkir | Abbaslı kəndi. Vəli S/A SQİİ | Kafi | 5043842 | 2 | 1 | 10/0,4 | 63 | 1 | 65 | 1984 | 9.45 | Subartezian
1300 | KTM | Şəmkir | Abbaslı kəndi. Vüqar S/A SQİİ | Kafi | 5043843 | 0 | 1 | 10/0,4 | 63 | 1 | 67 | 1989 | 8.19 | Subartezian
1301 | KTM | Şəmkir | Abbaslı kəndi. Cabbar S/A SQİİ | Kafi | 5043844 | 0 | 1 | 10/0,4 | 63 | 1 | 66 | 1985 | 8.82 | Subartezian
1302 | KTM | Şəmkir | Abbaslı kəndi. Kərim S/A SQİİ | Kafi | 5043845 | 0 | 1 | 10/0,4 | 100 | 1 | 66 | 1984 | 14 | Subartezian
1303 | KTM | Şəmkir | Abbaslı kəndi. Müzakir S/A SQİİ | Kafi | 5043846 | 0 | 1 | 10/0,4 | 40 | 1 | 66 | 1980 | 5.6 | Subartezian
1304 | KTM | Şəmkir | Abbaslı kəndi. Eyvaz S/A SQİİ | Kafi | 5043847 | 0 | 1 | 10/0,4 | 63 | 1 | 67 | 1986 | 8.19 | Subartezian
1305 | KTM | Şəmkir | Abbaslı kəndi. Yusif S/A SQİİ | Kafi | 5043848 | 0 | 1 | 10/0,4 | 63 | 1 | 66 | 1980 | 8.82 | Subartezian
1306 | KTM | Şəmkir | Abbaslı kəndi. Vidadi S/A SQİİ | Kafi | 5043849 | 0 | 1 | 10/0,4 | 63 | 1 | 66 | 1978 | 8.82 | Subartezian
1307 | KTM | Şəmkir | Abbaslı kəndi. Pekarnı SQİİ SAYĞAC 009026028003428 04-436 | Kafi | 5043850 | 0 | 2 | 10/0,4 | 100 | 1 | 66 | 1976 | 14 | Subartezian
1308 | KTM | Şəmkir | Abbaslı kəndi. Muxtar S/A SQİİ | Kafi | 5043851 | 0 | 1 | 10/0,4 | 100 | 1 | 66 | 1987 | 14 | Subartezian
1309 | KTM | Şəmkir | Abbaslı kəndi. Bayram S/A SQİİ | Kafi | 5043852 | 0 | 1 | 10/0,4 | 100 | 1 | 66 | 1998 | 14 | Subartezian
1310 | KTM | Şəmkir | Abbaslı kəndi. Qurban S/A SQİİ | Kafi | 5043853 | 0 | 1 | 10/0,4 | 100 | 1 | 66 | 1965 | 14 | Subartezian
1311 | KTM | Şəmkir | Abbaslı kəndi. Mahmud S/A SQİİ | Kafi | 5043854 | 0 | 1 | 10/0,4 | 100 | 1 | 66 | 1972 | 14 | Subartezian
1312 | KTM | Şəmkir | Abbaslı kəndi. Hidayət S/A SQİİ | Kafi | 5043855 | 0 | 1 | 10/0,4 | 100 | 1 | 66 | 1979 | 14 | Subartezian
1313 | KTM | Şəmkir | Abbaslı kəndi. Rasim S/A SQİİ | Kafi | 5043856 | 0 | 1 | 10/0,4 | 100 | 1 | 66 | 1999 | 14 | Subartezian
1314 | KTM | Şəmkir | Abbaslı kəndi. Qəşəm S/A SQİİ | Kafi | 5043857 | 0 | 1 | 10/0,4 | 100 | 1 | 65 | 1990 | 15 | Subartezian
1315 | KTM | Şəmkir | Abbaslı kəndi. | Kafi | 5043858 | 0 | 1 | 10/0,4 | 100 | 1 | 69 | 2000 | 11 | Subartezian
1316 | KTM | Şəmkir | A.Seyfəli kəndi. | Kafi | 5043859 | 0 | 1 | 10/0,4 | 100 | 1 | 66 | 2001 | 14 | Subartezian
1317 | KTM | Şəmkir | Abbaslı kəndi. | Kafi | 5043860 | 0 | 1 | 10/0,4 | 100 | 1 | 66 | 2004 | 14 | Subartezian
1318 | KTM | Şəmkir | Qaracəmirli kəndi. Ələsgərin - S/A | Kafi | 5043861 | 0 | 2 | 10/0,4 | 100 | 1 | 66 | 1989 | 14 | Subartezian
1319 | KTM | Şəmkir | Təzəkənd kəndi. Mirzənin ev.y | Kafi | 5043862 | 0 | 2 | 10/0,4 | 63 | 1 | 65 | 1975 | 9.45 | Subartezian
1320 | KTM | Şəmkir | Füzuli kəndi. Nəcəfin ev.yanı | Kafi | 5043866 | 0 | 1 | 10/0,4 | 25 | 1 | 66 | 1984 | 3.5 | Subartezian
1321 | KTM | Şəmkir | Füzuli kəndi. Qədirin ev.yanı | Kafi | 5043867 | 0 | 1 | 10/0,4 | 100 | 1 | 66 | 1980 | 14 | Subartezian
1322 | KTM | Şəmkir | Qarabağlılar kəndi. Rüstəmin S/A | Kafi | 5043868 | 0 | 1 | 10/0,4 | 100 | 1 | 66 | 1972 | 14 | Subartezian
1323 | KTM | Şəmkir | Qarabağlılar kəndi. Mahirin S/A | Kafi | 5043869 | 0 | 1 | 10/0,4 | 63 | 1 | 66 | 1973 | 8.82 | Subartezian
1324 | KTM | Şəmkir | Qarabağlılar kəndi. Dadaşın S/A | Kafi | 5043870 | 0 | 0 | 10/0,4 | 63 | 1 | 66 | 1975 | 8.82 | Subartezian
1325 | KTM | Şəmkir | Qarabağlılar kəndi. Fərəməzin ferm.yanı | Kafi | 5043871 | 0 | 1 | 10/0,4 | 100 | 1 | 66 | 1966 | 14 | Subartezian
1326 | KTM | Şəmkir | Yeni-Yol kəndi Kamili - S/A | Kafi | 5043877 | 1 | 1 | 10/0,4 | 63 | 1 | 66 | 1976 | 8.82 | Subartezian
1327 | KTM | Şəmkir | Düzqışlaq kəndi. Familin S/A 04-364 | Kafi | 5043878 | 0 | 3 | 10/0,4 | 100 | 1 | 66 | 1975 | 14 | Subartezian
1328 | KTM | Şəmkir | Düzqışlaq kəndi. Səmədin S/A | Kafi | 5043880 | 0 | 1 | 10/0,4 | 100 | 1 | 66 | 1999 | 14 | Subartezian
1329 | KTM | Şəmkir | Düzqışlaq kəndi. Məhəmmədin S/A | Kafi | 5043881 | 0 | 1 | 10/0,4 | 100 | 1 | 66 | 1983 | 14 | Subartezian
1330 | KTM | Şəmkir | Düzqışlaq kəndi. Qaçqınların S/A İşləmir | Kafi | 5043882 | 0 | 1 | 10/0,4 | 25 | 1 | 69 | 2005 | 2.75 | Subartezian
1331 | KTM | Şəmkir | Düzqışlaq kəndi. Qabilin S/A | Kafi | 5043883 | 0 | 1 | 10/0,4 | 100 | 1 | 66 | 1990 | 14 | Subartezian
1332 | KTM | Şəmkir | Düzqışlaq kəndi. Səfərin S/A İşləmir | Kafi | 5043884 | 0 | 1 | 10/0,4 | 40 | 1 | 66 | 1975 | 5.6 | Subartezian
1333 | KTM | Şəmkir | Qapanlı kəndi Zakirin S/A | Kafi | 5043887 | 0 | 1 | 10/0,4 | 63 | 1 | 66 | 2004 | 8.82 | Subartezian
1334 | KTM | Şəmkir | Qapanlı kəndi. Məqsədin ev.y S/A 04/b-167 | Kafi | 5043888 | 0 | 1 | 10/0,4 | 100 | 1 | 66 | 1979 | 14 | Subartezian
1335 | KTM | Şəmkir | Qapanlı kəndi. S/A | Kafi | 5043889 | 0 | 1 | 10/0,4 | 100 | 1 | 66 | 1989 | 14 | Subartezian
1336 | KTM | Şəmkir | Qapanlı kəndi S/A Səfər | Kafi | 5043890 | 0 | 1 | 10/0,4 | 63 | 1 | 66 | 1985 | 8.82 | Subartezian
1337 | KTM | Şəmkir | Qapanlı kəndi. Bələdiyyə bin.y. S/A BH-134 | Kafi | 5043891 | 0 | 1 | 10/0,4 | 100 | 1 | 66 | 1983 | 14 | Subartezian
1338 | KTM | Şəmkir | Qapanlı kəndi. Yurinin ev.yanı S/A | Kafi | 5043892 | 0 | 1 | 10/0,4 | 63 | 1 | 66 | 1986 | 8.82 | Subartezian
1339 | KTM | Şəmkir | Qapanlı kəndi. Rəhbərin S/A | Kafi | 5043896 | 0 | 1 | 10/0,4 | 100 | 1 | 66 | 1994 | 14 | Subartezian
1340 | KTM | Şəmkir | Qapanlı kəndi. Məhərrəmin S/A | Kafi | 5043897 | 0 | 1 | 10/0,4 | 63 | 1 | 66 | 1981 | 8.82 | Subartezian
1341 | KTM | Şəmkir | Qaracəmirli kəndi. Dilbərin ev.yanı-S/A 04/502 | Kafi | 5043898 | 0 | 1 | 10/0,4 | 100 | 1 | 65 | 1984 | 15 | Subartezian
1342 | KTM | Şəmkir | Qaracəmirli kəndi. Kamalın S/A | Kafi | 5043899 | 14 | 1 | 10/0,4 | 63 | 1 | 66 | 1974 | 8.82 | Subartezian
1343 | KTM | Şəmkir | Qaracəmirli kəndi. Fəridənin S/A. | Kafi | 5043900 | 0 | 1 | 10/0,4 | 63 | 1 | 66 | 1990 | 8.82 | Subartezian
1344 | KTM | Şəmkir | Qaracəmirli kəndi. Parkın içi 04/398 | Kafi | 5043901 | 0 | 1 | 10/0,4 | 63 | 1 | 66 | 1978 | 8.82 | Subartezian
1345 | KTM | Şəmkir | Qaracəmirli kəndi. İradənin -S/A | Kafi | 5043902 | 0 | 1 | 10/0,4 | 63 | 1 | 66 | 1973 | 8.82 | Subartezian
1346 | KTM | Şəmkir | Qaracəmirli kəndi. İbrahimin ev.y S/A 04/449 | Kafi | 5043903 | 0 | 1 | 10/0,4 | 100 | 1 | 69 | 1986 | 11 | Subartezian
1347 | KTM | Şəmkir | Qaracəmirli kəndi. İradənin ev.y S/A 04/221 | Kafi | 5043904 | 0 | 1 | 10/0,4 | 100 | 1 | 65 | 1970 | 15 | Subartezian
1348 | KTM | Şəmkir | Qılıncbəyli kəndi. Çərkəzin ev.y S/A 04/352 | Kafi | 5043905 | 0 | 1 | 10/0,4 | 63 | 1 | 66 | 1977 | 8.82 | Subartezian
1349 | KTM | Şəmkir | Qılıncbəyli kəndi. Yazgülün ev.y S/A 04/214 | Kafi | 5043906 | 0 | 1 | 10/0,4 | 100 | 1 | 66 | 1965 | 14 | Subartezian
1350 | KTM | Şəmkir | Ağlavaşlı kəndi. Osmanın ev.y S/A 04/190 | Kafi | 5043911 | 0 | 1 | 10/0,4 | 100 | 1 | 66 | 1965 | 14 | Subartezian
1351 | KTM | Şəmkir | Ağlavaşlı kəndi. Mətləbin ev.y S/A 04/184 | Kafi | 5043912 | 0 | 1 | 10/0,4 | 63 | 1 | 67 | 1972 | 8.19 | Subartezian
1352 | KTM | Şəmkir | Ağlavaşlı kəndi. Həsənin ev.y S/A 04/207 | Kafi | 5043913 | 0 | 1 | 10/0,4 | 100 | 1 | 66 | 1971 | 14 | Subartezian
1353 | KTM | Şəmkir | Ağlavaşlı kəndi. Alimin ev.y S/A 04/335 | Kafi | 5043914 | 0 | 1 | 10/0,4 | 100 | 1 | 66 | 1971 | 14 | Subartezian
1354 | KTM | Şəmkir | Ağlavaşlı kəndi. İlyasın ev.y S/A 04/351 | Kafi | 5043915 | 0 | 1 | 10/0,4 | 63 | 1 | 67 | 1977 | 8.19 | Subartezian
1355 | KTM | Şəmkir | Ağlavaşlı kəndi. Epo S/A 04/b-461 İşləmir açıqdır | Kafi | 5043916 | 0 | 1 | 10/0,4 | 63 | 1 | 66 | 1981 | 8.82 | Subartezian
1356 | KTM | Şəmkir | Ağlavaşlı kəndi. Fərhadın ev.y S/A 04/b156 | Kafi | 5043918 | 0 | 1 | 10/0,4 | 100 | 1 | 66 | 1970 | 14 | Subartezian
1357 | KTM | Şəmkir | Ağlavaşlı kəndi. Akşin S/A 04/b-195 | Kafi | 5043920 | 0 | 1 | 10/0,4 | 100 | 1 | 66 | 1970 | 14 | Subartezian
1358 | KTM | Şəmkir | Ağlavaşlı kəndi. Qorxmaz S/A SR-107 | Kafi | 5043921 | 0 | 1 | 10/0,4 | 63 | 1 | 66 | 2005 | 8.82 | Subartezian
1359 | KTM | Şəmkir | Ağlavaşlı kəndi. Arifin ev.y S/A 04/194 | Kafi | 5043922 | 0 | 1 | 10/0,4 | 100 | 1 | 67 | 1965 | 13 | Subartezian
1360 | KTM | Şəmkir | Ağlavaşlı kəndi. Qivani S/A 04/145 | Kafi | 5043923 | 0 | 1 | 10/0,4 | 100 | 1 | 66 | 1980 | 14 | Subartezian
1361 | KTM | Şəmkir | Ağlavaşlı kəndi. Tinatin S/A 04/377 | Kafi | 5043924 | 0 | 3 | 10/0,4 | 40 | 1 | 66 | 1983 | 5.6 | Subartezian
1362 | KTM | Şəmkir | Ağlavaşlı kəndi. Əlişin ev.y S/A SR106 | Kafi | 5043925 | 0 | 1 | 10/0,4 | 100 | 1 | 65 | 2004 | 15 | Subartezian
1363 | KTM | Şəmkir | Ağlavaşlı kəndi. k Elimin ev.y S/A | Kafi | 5043926 | 0 | 1 | 10/0,4 | 63 | 1 | 66 | 1992 | 8.82 | Subartezian
1364 | KTM | Şəmkir | Ağlavaşlı kəndi. Raufun S/A | Kafi | 5043927 | 0 | 1 | 10/0,4 | 100 | 1 | 66 | 1968 | 14 | Subartezian
1365 | KTM | Şəmkir | Qaracəmirli kəndi. Ceyhun S/A | Kafi | 5043929 | 0 | 1 | 10/0,4 | 63 | 1 | 76 | 1996 | 2.52 | Subartezian
1366 | KTM | Şəmkir | Qapanlı kəndi. Məmmədov küç. S/A-04-338 | Kafi | 5043931 | 0 | 1 | 10/0,4 | 63 | 1 | 66 | 1982 | 8.82 | Subartezian
1367 | KTM | Şəmkir | Çinarlı qəsəbəsi. Ənvərin ev.yanı -S/A | Kafi | 5043932 | 0 | 1 | 10/0,4 | 63 | 1 | 67 | 1992 | 8.19 | Subartezian
1368 | KTM | Şəmkir | Dəllər qəsəbəsi. Mayılın ev.yanı - S/A | Kafi | 5043938 | 0 | 1 | 10/0,4 | 63 | 1 | 66 | 1977 | 8.82 | Subartezian
1369 | KTM | Şəmkir | Çaparlı kəndi. Əlinin S/A | Kafi | 5043939 | 0 | 2 | 10/0,4 | 100 | 1 | 67 | 1973 | 13 | Subartezian
1370 | KTM | Şəmkir | Dəllər qəsəbəsi. Qurbanın S/A BH-140 | Kafi | 5043940 | 0 | 1 | 10/0,4 | 100 | 1 | 65 | 1981 | 15 | Subartezian
1371 | KTM | Şəmkir | Çaparlı kəndi. Vəlinin ev.yanı - S/A | Kafi | 5043941 | 0 | 1 | 10/0,4 | 100 | 1 | 65 | 1986 | 15 | Subartezian
1372 | KTM | Şəmkir | Dəllər-Cəyir kəndi. İlhamın ev.y. -S/A SQİİ | Kafi | 5043943 | 0 | 1 | 10/0,4 | 63 | 1 | 65 | 1990 | 9.45 | Subartezian
1373 | KTM | Şəmkir | Dəllər-Cəyir k. Qiyasın ev.yanı -S/A SQİİ | Kafi | 5043944 | 0 | 1 | 10/0,4 | 63 | 1 | 66 | 2008 | 8.82 | Subartezian
1374 | KTM | Şəmkir | Dəllər-Cəyir kəndi. İslamın ev.yanı SQİİ | Kafi | 5043945 | 0 | 1 | 10/0,4 | 63 | 1 | 66 | 1970 | 8.82 | Subartezian
1375 | KTM | Şəmkir | Dəllər-Cəyir kəndi. İlqar MTS SQİİ | Kafi | 5043946 | 0 | 1 | 10/0,4 | 100 | 1 | 66 | 1984 | 14 | Subartezian
1376 | KTM | Şəmkir | Dəllər-Cəyir kəndi. Kərimin ev.y.-S/A SQİİ | Kafi | 5043948 | 0 | 1 | 10/0,4 | 100 | 1 | 65 | 1980 | 15 | Subartezian
1377 | KTM | Şəmkir | Dəllər-Cəyir kəndi. Xəyyamın ev.y S/A SQİİ | Kafi | 5043949 | 0 | 1 | 10/0,4 | 63 | 1 | 65 | 1979 | 9.45 | Subartezian
1378 | KTM | Şəmkir | Çaparlı kəndi -S/A | Kafi | 5043952 | 0 | 2 | 10/0,4 | 63 | 1 | 65 | 2004 | 9.45 | Subartezian
1379 | KTM | Şəmkir | Keçili kəndi. Məhluqa ev.yan S/A 04-187 | Kafi | 5043953 | 0 | 1 | 10/0,4 | 100 | 1 | 65 | 1970 | 15 | Subartezian
1380 | KTM | Şəmkir | Düzqışlaq kəndi Qabilin ev.yanı S/A İşləmir | Kafi | 5043955 | 0 | 1 | 10/0,4 | 25 | 1 | 66 | 1984 | 3.5 | Subartezian
1381 | KTM | Şəmkir | Qarallar kəndi Qurban Nasos | Kafi | 5043956 | 0 | 3 | 10/0,4 | 630 | 1 | 65 | 1988 | 94.5 | Subartezian
1382 | KTM | Şəmkir | Ağlavaşlı kəndi. k. S/A 04/67 SQİ | Kafi | 5043957 | 0 | 1 | 10/0,4 | 63 | 1 | 66 | 1983 | 8.82 | Subartezian
1383 | KTM | Şəmkir | Şiştəpə kəndi.Ziyadın ev.y -S/A 04/229 | Kafi | 5043958 | 0 | 1 | 10/0,4 | 100 | 1 | 67 | 1981 | 13 | Subartezian
1384 | KTM | Şəmkir | Şiştəpə kəndi. Kəhrizin yanı - S/A | Kafi | 5043959 | 0 | 1 | 10/0,4 | 40 | 1 | 67 | 1984 | 5.2 | Subartezian
1385 | KTM | Şəmkir | Çinarlı qəsəbəsi. Qaçqınlar qəs S/A | Kafi | 5043960 | 0 | 1 | 10/0,4 | 100 | 1 | 66 | 1987 | 14 | Subartezian
1386 | KTM | Şəmkir | Qaracəmirli kəndi.əndi. Anarın ev.y S/A 04/b-370 | Kafi | 5043963 | 0 | 2 | 10/0,4 | 63 | 1 | 66 | 1989 | 8.82 | Subartezian
1387 | KTM | Şəmkir | Qaracəmirli kəndi.əndi. Ruslan Duzdu su-S/A 04-329 | Kafi | 5043964 | 0 | 2 | 10/0,4 | 100 | 1 | 67 | 1976 | 13 | Subartezian
1388 | KTM | Şəmkir | Qaracəmirli kəndi. Mehmanın - S/A | Kafi | 5043965 | 0 | 2 | 10/0,4 | 63 | 1 | 66 | 2003 | 8.82 | Subartezian
1389 | KTM | Şəmkir | Qaracəmirli kəndi. Bayramın - S/A | Kafi | 5043966 | 0 | 1 | 10/0,4 | 63 | 1 | 66 | 1982 | 8.82 | Subartezian
1390 | KTM | Şəmkir | Qaracəmirli kəndi. Şirəli m - S/A | Kafi | 5043967 | 0 | 12 | 10/0,4 | 63 | 1 | 67 | 1972 | 8.19 | Subartezian
1391 | KTM | Şəmkir | Qaracəmirli kəndi. Mosu S/A 04-502 | Kafi | 5043969 | 0 | 1 | 10/0,4 | 100 | 1 | 65 | 1980 | 15 | Subartezian
1392 | KTM | Şəmkir | Bitdili kəndi. S/A - MSC-04/505 | Kafi | 5043972 | 0 | 1 | 10/0,4 | 63 | 1 | 71 | 1993 | 5.67 | Subartezian
1393 | KTM | Şəmkir | Bitdili kəndi. Su idarəsi SSİ | Kafi | 5043974 | 0 | 2 | 10/0,4 | 250 | 1 | 67 | 1982 | 32.5 | Subartezian
1394 | KTM | Şəmkir | Bitdili kəndi. Nəsibin ev. yanı S/A SR-101 | Kafi | 5043975 | 0 |  | 10/0,4 | 63 | 1 | 75 | 1988 | 3.15 | Subartezian
1395 | KTM | Şəmkir | Mahmudlu kəndi. Su idarəsi - Nasos | Kafi | 5043979 | 0 | 1 | 10/0,4 | 400 | 1 | 65 | 1987 | 60 | Subartezian
1396 | KTM | Şəmkir | Mahmudlu kəndi. Maisin S/A-04/305 | Kafi | 5043980 | 0 | 1 | 10/0,4 | 63 | 1 | 66 | 1997 | 8.82 | Subartezian
1397 | KTM | Şəmkir | Mahmudlu kəndi. Nüsrətin S/A | Kafi | 5043981 | 0 | 1 | 10/0,4 | 100 | 1 | 67 | 1978 | 13 | Subartezian
1398 | KTM | Şəmkir | Mahmudlu kəndi.Mülkadar S/A 04/121 | Kafi | 5043982 | 0 | 1 | 10/0,4 | 100 | 1 | 67 | 1973 | 13 | Subartezian
1399 | KTM | Şəmkir | Mahmudlu kəndi.Süleyman S/A 04/358 | Kafi | 5043983 | 0 | 2 | 10/0,4 | 63 | 1 | 67 | 1973 | 8.19 | Subartezian
1400 | KTM | Şəmkir | Mahmudlu kəndi. Ayaz S/A 04/114 | Kafi | 5043984 | 1 | 1 | 10/0,4 | 63 | 1 | 66 | 2004 | 8.82 | Subartezian
1401 | KTM | Şəmkir | Mahmudlu kəndi. Mayisin S/A -04/115 | Kafi | 5043985 | 0 | 1 | 10/0,4 | 100 | 1 | 67 | 1986 | 13 | Subartezian
1402 | KTM | Şəmkir | Mahmudlu kəndi. Mayisin S/A 04/815 | Kafi | 5043986 | 0 | 1 | 10/0,4 | 100 | 1 | 74 | 1992 | 6 | Subartezian
1403 | KTM | Şəmkir | Mahmudlu kəndi. Fəzailin S/A-04/333 | Kafi | 5043987 | 0 | 1 | 10/0,4 | 100 | 1 | 67 | 1964 | 13 | Subartezian
1404 | KTM | Şəmkir | Mahmudlu kəndi. Nəbinin S/A 04/478 | Kafi | 5043988 | 0 | 1 | 10/0,4 | 63 | 1 | 66 | 1981 | 8.82 | Subartezian
1405 | KTM | Şəmkir | Mahmudlu kəndi.Ziyafətin S/A 04/300 | Kafi | 5043989 | 0 | 1 | 10/0,4 | 100 | 1 | 66 | 1981 | 14 | Subartezian
1406 | KTM | Şəmkir | Mahmudlu İsfəndiyar S/A-04/444 | Kafi | 5043990 | 1 | 1 | 10/0,4 | 100 | 1 | 69 | 1982 | 11 | Subartezian
1407 | KTM | Şəmkir | Mahmudlu Qurbanın S/A-04/506 | Kafi | 5043991 | 0 | 1 | 10/0,4 | 63 | 1 | 66 | 1981 | 8.82 | Subartezian
1408 | KTM | Şəmkir | Mahmudlu kəndi. Mahirin S/A-04/193 | Kafi | 5043992 | 0 | 1 | 10/0,4 | 63 | 1 | 66 | 1969 | 8.82 | Subartezian
1409 | KTM | Şəmkir | Dəllər qəsəbəsi. Hərbi şəhərcik S/A | Kafi | 5043993 | 0 | 1 | 10/0,4 | 100 | 1 | 66 | 2006 | 14 | Subartezian
1410 | KTM | Şəmkir | Qılıncbəyli kəndi. Zabitin ev.y S/A 04/216 | Kafi | 5043994 | 0 | 1 | 10/0,4 | 100 | 1 | 66 | 1972 | 14 | Subartezian
1411 | KTM | Şəmkir | Ağlavaşlı kəndi. Yasinin ev.y S/A 04/462 | Kafi | 5043995 | 0 | 1 | 10/0,4 | 63 | 1 | 67 | 1981 | 8.19 | Subartezian
1412 | KTM | Şəmkir | Ağlavaşlı kəndi. Vəzirin ev.y S/A SR-81 | Kafi | 5043996 | 0 | 1 | 10/0,4 | 63 | 1 | 66 | 2005 | 8.82 | Subartezian
1413 | KTM | Şəmkir | Ağlavaşlı kəndi. k Həkimin ev.y S/A | Kafi | 5043997 | 0 | 1 | 10/0,4 | 63 | 1 | 65 | 1982 | 9.45 | Subartezian
1414 | KTM | Şəmkir | Düyərli kəndi. Xəqani - S/A | Kafi | 5043998 | 0 | 1 | 10/0,4 | 63 | 1 | 66 | 1998 | 8.82 | Subartezian
1415 | KTM | Şəmkir | Talışkənd kəndi. Bəyaz gölü Nasos | Kafi | 5043999 | 1 | 3 | 10/0,4 | 400 | 1 | 67 | 1969 | 52 | Subartezian
1416 | KTM | Şəmkir | Şəmkir şəhəri. Niyazi küçəsi. Rasimin evinin yanı | Kafi | 5044000 | 16 | 1 | 10/0,4 | 160 | 1 | 66 | 1989 | 22.4
1417 | KTM | Şəmkir | Şəmkir şəhəri, Hərbi Şəhərcik | Kafi | 5044001 | 423 | 4 | 10/0,4 | 1000 | 1 | 66 | 1975 | 140
1418 | KTM | Şəmkir | Şəmkir şəhəri. 20 Yanvar küçəsi. Məhəmmədin evinin yanı | Kafi | 5044003 | 16 | 5 | 10/0,4 | 160 | 1 | 67 | 1985 | 20.8
1419 | KTM | Şəmkir | Şəmkir şəhəri. | Kafi | 5044004 | 135 | 7 | 10/0,4 | 250 | 1 | 65 | 2004 | 37.5
1420 | KTM | Şəmkir | Şəmkir şəhəri. Çayın qırağı | Kafi | 5044005 | 3 | 0 | 10/0,4 | 160 | 1 | 67 | 1998 | 20.8
1421 | KTM | Şəmkir | Şəmkir şəhəri. Şəhriyar küçəsi. Qaqqılının evinin yanı | Kafi | 5044006 | 1 | 0 | 10/0,4 | 100 | 1 | 55 | 2003 | 25
1422 | KTM | Şəmkir | Şəmkir şəhəri. Təbriz küçəsi. Vahidin evinin yanı | Kafi | 5044009 | 13 | 1 | 10/0,4 | 100 | 1 | 58 | 2001 | 22
1423 | KTM | Şəmkir | Şəmkir şəhəri. Şəmkir küçəsi. Nazirin evinin yanı | Kafi | 5044012 | 32 | 0 | 10/0,4 | 250 | 1 | 74 | 2006 | 15
1424 | KTM | Şəmkir | Şəmkir şəhəri. Cavanşir küçəsi. Xazalın evinin yanı | Kafi | 5044021 | 112 | 0 | 10/0,4 | 100 | 1 | 76 | 1993 | 4
1425 | KTM | Şəmkir | Könüllü kəndi. Xanımın evinin yanı | Kafi | 5044022 | 13 | 0 | 10/0,4 | 100 | 1 | 84 | 1972 | 0
1426 | KTM | Şəmkir | Zəyəm Cırdaxan kəndi. Qənirənin evinin yanı. | Kafi | 5044025 | 24 | 1 | 10/0,4 | 100 | 1 | 72 | 1979 | 8
1427 | KTM | Şəmkir | Zəyəm Cırdaxan kəndi. Elçinin evinin yanı | Kafi | 5044027 | 65 | 0 | 10/0,4 | 630 | 1 | 68 | 1998 | 75.6
1428 | KTM | Şəmkir | Dəllər qəsəbəsi. Kolxozstroy yanı | Kafi | 5044028 | 1 | 2 | 10/0,4 | 250 | 1 | 65 | 1983 | 37.5
1429 | KTM | Şəmkir | İsgəndərli kəndi | Kafi | 5044029 | 90 | 9 | 6/0,4 | 1000 | 1 | 82 | 1994 | 0
1430 | KTM | Şəmkir | Dəllər qəsəbəsi | Kafi | 5044030 | 59 | 1 | 10/0,4 | 160 | 1 | 79 | 2006 | 1.6
1431 | KTM | Şəmkir | Dəllər Cırdaxan kəndi. Cambulun ev.yanı | Kafi | 5044031 | 4 | 1 | 10/0,4 | 63 | 1 | 84 | 1992 | 0
1432 | KTM | Şəmkir | Zəhmət kəndi. Bayramın ev.yanı Özəl | Kafi | 5044032 | 5 | 0 | 10/0,4 | 100 | 1 | 78 | 1982 | 2
1433 | KTM | Şəmkir | Dəllər Cırdaxan kəndi Adilənin evinin yanı | Kafi | 5044034 | 1 | 0 | 10/0,4 | 63 | 1 | 75 | 1992 | 3.15
1434 | KTM | Şəmkir | Dəllər Cəyir kəndi. Rəhimin evinin yanı | Kafi | 5044037 | 118 | 0 | 10/0,4 | 100 | 1 | 65 | 1994 | 15
1435 | KTM | Şəmkir | Ağlavaşlı kəndi. İlhamın evinin yanı | Kafi | 5044048 | 32 | 1 | 10/0,4 | 160 | 1 | 78 | 1992 | 3.2
1436 | KTM | Şəmkir | Kür qəsəbəsi Əhali | Kafi | 5044049 | 2 | 4 | 6/0,4 | 160 | 1 | 65 | 1997 | 24
1437 | KTM | Şəmkir | S.Vurğun kəndi. Əhali | Kafi | 5044050 | 37 | 1 | 6/0,4 | 160 | 1 | 73 | 1996 | 11.2
1438 | KTM | Şəmkir | Mahmudlu kəndi. 4-cü küçəsi. Xanımın evinin yanı | Kafi | 5044052 | 8 | 1 | 10/0,4 | 630 | 1 | 81 | 1979 | 0
1439 | KTM | Şəmkir | Qaracəmirli kəndi. H.Cavid küçəsi. Əmiraslanın evinin yanı. | Kafi | 5044053 | 13 | 0 | 10/0,4 | 250 | 1 | 68 | 1986 | 30
1440 | KTM | Şəmkir | Abbaslı kəndi. Qurbanın evinin yanı | Kafi | 5044054 | 25 | 0 | 10/0,4 | 160 | 1 | 68 | 1976 | 19.2
1441 | KTM | Şəmkir | Abbaslı kəndi. Bayramın evinin yanı | Kafi | 5044055 | 36 | 4 | 10/0,4 | 100 | 1 | 78 | 1990 | 2
1442 | KTM | Şəmkir | Qasım İsmayılov kəndi. İlyasın evinin yanı | Kafi | 5044063 | 92 | 7 | 10/0,4 | 160 | 1 | 75 | 1971 | 8
1443 | KTM | Şəmkir | Qasım İsmayılov kəndi. Oktayın evinin yanı | Kafi | 5044064 | 5 | 0 | 10/0,4 | 100 | 1 | 85 | 1968 | 0
1444 | KTM | Şəmkir | Çənlibel kəndi. Vahidin evinin yanı | Kafi | 5044065 | 24 | 0 | 10/0,4 | 100 | 1 | 75 | 1993 | 5
1445 | KTM | Şəmkir | Çənlibel kəndi. Əlinin evinin yanı | Kafi | 5044066 | 22 | 0 | 10/0,4 | 100 | 1 | 88 | 1996 | 0
1446 | KTM | Şəmkir | Çinarlı qəsəbəsi. Ənvərin evinin yanı | Kafi | 5044067 | 30 | 1 | 10/0,4 | 100 | 1 | 65 | 1986 | 15
1447 | KTM | Şəmkir | Sabirkənd kəndi. Pele | Kafi | 5044068 | 37 | 0 | 10/0,4 | 100 | 1 | 66 | 1981 | 14
1448 | KTM | Şəmkir | Sabirkənd kəndi. Nərimanın evinin yanı | Kafi | 5044069 | 41 | 0 | 10/0,4 | 250 | 1 | 75 | 1988 | 12.5
1449 | KTM | Şəmkir | Sabirkənd kəndi. Kanalın üstü | Kafi | 5044070 | 17 | 0 | 10/0,4 | 63 | 1 | 69 | 1994 | 6.93
1450 | KTM | Şəmkir | Sabirkənd kəndi. Kanalın üstü | Kafi | 5044071 | 47 | 0 | 6/0,4 | 250 | 1 | 68 | 1993 | 30
1451 | KTM | Şəmkir | Zəyəm Cırdaxan kəndi. Usta Sakitin evinin yanı | Kafi | 5044072 | 37 | 3 | 10/0,4 | 100 | 1 | 70 | 1996 | 10
1452 | KTM | Şəmkir | Zəyəm Cırdaxan kəndi. Təzə kənd Məhərin evinin yanı. | Kafi | 5044073 | 23 | 1 | 10/0,4 | 100 | 1 | 68 | 1981 | 12
1453 | KTM | Şəmkir | Zəyəm Cırdaxan kəndi. Nazirin evinin yanı | Kafi | 5044074 | 6 | 1 | 10/0,4 | 160 | 1 | 68 | 1991 | 19.2
1454 | KTM | Şəmkir | Sarıtəpə kəndi. PMK-nın yanı | Kafi | 5044075 | 39 | 1 | 10/0,4 | 160 | 1 | 79 | 1990 | 1.6
1455 | KTM | Şəmkir | Zəyəm Cırdaxan kəndi. Fərmayılın evinin yanı. | Kafi | 5044076 | 32 | 0 | 10/0,4 | 160 | 1 | 75 | 1993 | 8
1456 | KTM | Şəmkir | Şəmkir şəhəri. Kraz yolu - Əli bulağının yanı | Kafi | 5044077 | 0 | 1 | 6/0,4 | 160 | 1 | 75 | 2001 | 8
1457 | KTM | Şəmkir | Şiştəpə kəndi. Mayılın evinin yanı | Kafi | 5044078 | 9 | 1 | 10/0,4 | 100 | 1 | 68 | 1997 | 12
1458 | KTM | Şəmkir | Şiştəpə kəndi. İslamın evinin yanı | Kafi | 5044079 | 66 | 0 | 10/0,4 | 250 | 1 | 68 | 1981 | 30
1459 | KTM | Şəmkir | Şiştəpə kəndi. Anarın evinin yanı | Kafi | 5044080 | 23 | 1 | 10/0,4 | 400 | 1 | 78 | 1986 | 8
1460 | KTM | Şəmkir | Şiştəpə kəndi. Vaqifin evinin yanı | Kafi | 5044081 | 1 | 4 | 10/0,4 | 63 | 1 | 66 | 1990 | 8.82
1461 | KTM | Şəmkir | Zəyəm qəsəbəsi. Qəhrəmanın evinin yanı | Kafi | 5044082 | 49 | 0 | 10/0,4 | 100 | 1 | 86 | 1971 | 0
1462 | KTM | Şəmkir | Zəyəm qəsəbəsi. Şahinin evinin yanı | Kafi | 5044083 | 20 | 0 | 10/0,4 | 100 | 1 | 73 | 1978 | 7
1463 | KTM | Şəmkir | Zəyəm qəsəbəsi. Valehin evinin yanı | Kafi | 5044085 | 38 | 0 | 10/0,4 | 100 | 1 | 75 | 1987 | 5
1464 | KTM | Şəmkir | Baballar kəndi. Ramizin evinin yanı | Kafi | 5044086 | 56 | 3 | 10/0,4 | 160 | 1 | 75 | 1974 | 8
1465 | KTM | Şəmkir | Baballar kəndi. Tahirin evinin yanı | Kafi | 5044087 | 20 | 1 | 10/0,4 | 100 | 1 | 73 | 1988 | 7
1466 | KTM | Şəmkir | Baballar kəndi. İmranın evinin yanı | Kafi | 5044088 | 17 | 0 | 10/0,4 | 40 | 1 | 85 | 1980 | 0
1467 | KTM | Şəmkir | Baballar kəndi. Dəmir yolunun yanı | Kafi | 5044089 | 69 | 1 | 10/0,4 | 250 | 1 | 67 | 1976 | 32.5
1468 | KTM | Şəmkir | Baballar kəndi. Yaqubun evinin yanı | Kafi | 5044090 | 41 | 0 | 10/0,4 | 100 | 1 | 67 | 1985 | 13
1469 | KTM | Şəmkir | Abbaslı kəndi. Rafiqin evinin yanı | Kafi | 5044091 | 2 | 0 | 10/0,4 | 160 | 1 | 70 | 1976 | 16
1470 | KTM | Şəmkir | Aşağı Seyfəlli kəndi. Seyfəlli kəndi | Kafi | 5044092 | 48 | 0 | 10/0,4 | 160 | 1 | 65 | 1977 | 24
1471 | KTM | Şəmkir | Seyfəlli kəndi. Elmanın evinin yanı | Kafi | 5044093 | 15 | 0 | 10/0,4 | 63 | 1 | 78 | 1978 | 1.26
1472 | KTM | Şəmkir | Düyərli kəndi. Əlinin evinin yanı | Kafi | 5044095 | 75 | 4 | 10/0,4 | 630 | 1 | 89 | 1974 | 0
1473 | KTM | Şəmkir | Düyərli kəndi. 8-ci küçə. İdrisin evinin yanı | Kafi | 5044096 | 24 | 0 | 10/0,4 | 100 | 1 | 69 | 1981 | 11
1474 | KTM | Şəmkir | Düyərli kəndi. 11-ci küçəsi. Natiqin evinin yanı | Kafi | 5044097 | 41 | 0 | 10/0,4 | 400 | 1 | 69 | 1976 | 44
1475 | KTM | Şəmkir | Düyərli kəndi. 6 küçə. Rövşənin evinin yanı | Kafi | 5044098 | 3 | 2 | 10/0,4 | 40 | 1 | 73 | 1981 | 2.8
1476 | KTM | Şəmkir | Düyərli kəndi. 6 küçə. İdarənin yanı | Kafi | 5044099 | 0 | 22 | 10/0,4 | 100 | 1 | 78 | 1993 | 2
1477 | KTM | Şəmkir | Düyərli kəndi. Sakitin evinin yanı | Kafi | 5044100 | 14 | 0 | 10/0,4 | 25 | 1 | 72 | 1980 | 2
1478 | KTM | Şəmkir | Düyərli kəndi. 3-cü küçəsi. Səfərin evinin yanı | Kafi | 5044101 | 0 | 0 | 10/0,4 | 250 | 1 | 73 | 1993 | 17.5
1479 | KTM | Şəmkir | Düyərli kəndi. Qulunun Çardağının yanı | Kafi | 5044102 | 24 | 0 | 10/0,4 | 63 | 1 | 75 | 1989 | 3.15
1480 | KTM | Şəmkir | Düyərli kəndi. İsmayılın evinin yanı | Kafi | 5044104 | 26 | 1 | 10/0,4 | 100 | 1 | 82 | 1990 | 0
1481 | KTM | Şəmkir | Düyərli kəndi. 6-cı küçə. Elburusun evinin yanı | Kafi | 5044106 | 8 | 2 | 10/0,4 | 63 | 1 | 75 | 1984 | 3.15
1482 | KTM | Şəmkir | Düyərli kəndi. Ramazanın evinin yanı | Kafi | 5044107 | 4 | 2 | 10/0,4 | 100 | 1 | 65 | 1962 | 15
1483 | KTM | Şəmkir | Düyərli kəndi. 5 küçə. Allahverdinın evinin yanı | Kafi | 5044108 | 15 | 0 | 10/0,4 | 250 | 1 | 66 | 1987 | 35
1484 | KTM | Şəmkir | Düyərli kəndi. 5 küçə. Müsəllimin evinin yanı | Kafi | 5044109 | 13 | 0 | 10/0,4 | 100 | 1 | 82 | 1986 | 0
1485 | KTM | Şəmkir | Düyərli kəndi. Əkbər - 3 küç | Kafi | 5044110 | 9 | 0 | 10/0,4 | 63 | 1 | 75 | 1990 | 3.15
1486 | KTM | Şəmkir | Düyərli kəndi. Əlinin evinin yanı ATK | Kafi | 5044112 | 35 | 0 | 10/0,4 | 250 | 1 | 88 | 2002 | 0
1487 | KTM | Şəmkir | Düyərli kəndi. Sahibin evinin yanı | Kafi | 5044113 | 38 | 3 | 10/0,4 | 160 | 1 | 66 | 1990 | 22.4
1488 | KTM | Şəmkir | Düyərli kəndi. 5 küçəsi. Lətifinevinin yanı | Kafi | 5044114 | 23 | 0 | 10/0,4 | 100 | 1 | 89 | 1989 | 0
1489 | KTM | Şəmkir | Düyərli kəndi. Nazimin evinin yanı | Kafi | 5044116 | 1 | 1 | 10/0,4 | 63 | 1 | 72 | 1997 | 5.04
1490 | KTM | Şəmkir | Düyərli kəndi. 7-ci küçə Yolçunun evinin yanı | Kafi | 5044117 | 13 | 0 | 10/0,4 | 63 | 1 | 68 | 1982 | 7.56
1491 | KTM | Şəmkir | Düyərli kəndi. Mayılın evinin yanı | Kafi | 5044118 | 18 | 0 | 10/0,4 | 100 | 1 | 78 | 1992 | 2
1492 | KTM | Şəmkir | Düyərli kəndi. Zamanın evinin yanı | Kafi | 5044119 | 12 | 2 | 10/0,4 | 63 | 1 | 72 | 1987 | 5.04
1493 | KTM | Şəmkir | Düyərli kəndi. Mollanın qızı | Kafi | 5044120 | 22 | 0 | 10/0,4 | 160 | 1 | 75 | 1980 | 8
1494 | KTM | Şəmkir | Düyərli kəndi. Həsrətin evinin yanı | Kafi | 5044121 | 15 | 0 | 10/0,4 | 63 | 1 | 75 | 1991 | 3.15
1495 | KTM | Şəmkir | Düyərli kəndi. Faiqin evinin yanı | Kafi | 5044122 | 20 | 1 | 10/0,4 | 160 | 1 | 75 | 1986 | 8
1496 | KTM | Şəmkir | Düyərli kəndi. Sakitin evinin yanı | Kafi | 5044123 | 18 | 1 | 10/0,4 | 100 | 1 | 72 | 1990 | 8
1497 | KTM | Şəmkir | Düyərli kəndi. Cümşüdün evinin yanı | Kafi | 5044124 | 34 | 0 | 10/0,4 | 250 | 1 | 82 | 1972 | 0
1498 | KTM | Şəmkir | Düyərli kəndi. Vahidin evinin yanı | Kafi | 5044125 | 2 | 0 | 10/0,4 | 50 | 1 | 85 | 1967 | 0
1499 | KTM | Şəmkir | Düyərli kəndi. Musanın evinin yanı ATK | Kafi | 5044126 | 17 | 1 | 10/0,4 | 63 | 1 | 76 | 1984 | 2.52
1500 | KTM | Şəmkir | Düyərli kəndi. Migitin evinin yanı ATK | Kafi | 5044127 | 6 | 0 | 10/0,4 | 160 | 1 | 86 | 1975 | 0
1501 | KTM | Şəmkir | Düyərli kəndi. Əli ağbaşın evinin yanı | Kafi | 5044128 | 28 | 0 | 10/0,4 | 160 | 1 | 81 | 1984 | 0
1502 | KTM | Şəmkir | Düyərli kəndi. Eldarın evinin yanı | Kafi | 5044129 | 34 | 0 | 10/0,4 | 63 | 1 | 78 | 1977 | 1.26
1503 | KTM | Şəmkir | Düyərli kəndi. Ramiz müəllim | Kafi | 5044130 | 15 | 1 | 10/0,4 | 40 | 1 | 82 | 1998 | 0
1504 | KTM | Şəmkir | Düyərli kəndi. Günayın evinin yanı | Kafi | 5044131 | 39 | 1 | 10/0,4 | 160 | 1 | 83 | 1986 | 0
1505 | KTM | Şəmkir | Düyərli kəndi. Əlibalanın evinin yanı | Kafi | 5044132 | 47 | 1 | 10/0,4 | 160 | 1 | 81 | 1987 | 0
1506 | KTM | Şəmkir | Düyərli kəndi. İkramın evinin yanı | Kafi | 5044133 | 7 | 0 | 10/0,4 | 100 | 1 | 68 | 1980 | 12
1507 | KTM | Şəmkir | Düyərli kəndi. Şakirin evinin yanı | Kafi | 5044135 | 36 | 1 | 10/0,4 | 160 | 1 | 78 | 1991 | 3.2
1508 | KTM | Şəmkir | Düyərli kəndi. Musanın evinin yanı | Kafi | 5044136 | 26 | 1 | 10/0,4 | 250 | 1 | 83 | 1987 | 0
1509 | KTM | Şəmkir | Düyərli kəndi. Eyyubun evinin yanı | Kafi | 5044137 | 42 | 2 | 10/0,4 | 160 | 1 | 77 | 1986 | 4.8
1510 | KTM | Şəmkir | Şiştəpə kəndi. Mehmanın evinin yanı | Kafi | 5044138 | 6 | 1 | 10/0,4 | 63 | 1 | 72 | 1979 | 5.04
1511 | KTM | Şəmkir | Şiştəpə kəndi. Bəxtiyarın evinin yanı | Kafi | 5044139 | 0 | 1 | 10/0,4 | 63 | 1 | 67 | 1990 | 8.19
1512 | KTM | Şəmkir | Şiştəpə kəndi. Vəlinin evinin yanı | Kafi | 5044140 | 6 | 0 | 10/0,4 | 100 | 1 | 78 | 1979 | 2
1513 | KTM | Şəmkir | Çinarlı qəsəbəsi. Abbasəlinin evinin yanı. | Kafi | 5044141 | 9 | 0 | 10/0,4 | 160 | 1 | 71 | 1982 | 14.4
1514 | KTM | Şəmkir | Çinarlı qəsəbəsi. Cəmşidin evinin yanı | Kafi | 5044142 | 23 | 0 | 10/0,4 | 100 | 1 | 71 | 1989 | 9
1515 | KTM | Şəmkir | Çinarlı qəsəbəsi. Nəcəfin evinin yanı | Kafi | 5044143 | 49 | 0 | 10/0,4 | 160 | 1 | 78 | 1984 | 3.2
1516 | KTM | Şəmkir | Şiştəpə kəndi. Mustafanın evinin yanı | Kafi | 5044144 | 34 | 1 | 10/0,4 | 100 | 1 | 78 | 1986 | 2
1517 | KTM | Şəmkir | Çinarlı qəsəbəsi. Hakimin evinin yanı | Kafi | 5044145 | 2 | 0 | 10/0,4 | 160 | 1 | 70 | 1994 | 16
1518 | KTM | Şəmkir | Çinarlı qəsəbəsi. Nürəddinin evinin yanı. | Kafi | 5044146 | 3 | 0 | 10/0,4 | 100 | 1 | 68 | 1993 | 12
1519 | KTM | Şəmkir | Çinarlı qəsəbəsi. Nürəddinin ev.yan SQİİ Şr-83 | Kafi | 5044146 | 3 | 0 | 10/0,4 | 100 | 1 | 71 | 1993 | 9
1520 | KTM | Şəmkir | Çinarlı qəsəbəsi. Mamedin evinin yanı. | Kafi | 5044147 | 0 | 0 | 10/0,4 | 160 | 1 | 68 | 1998 | 19.2
1521 | KTM | Şəmkir | Çinarlı qəsəbəsi. Müslümün ev.yanı | Kafi | 5044148 | 0 | 0 | 10/0,4 | 250 | 1 | 75 | 1990 | 12.5
1522 | KTM | Şəmkir | Çinarlı qəsəbəsi. Yaşarın evinin yanı | Kafi | 5044149 | 20 | 0 | 10/0,4 | 63 | 1 | 65 | 1991 | 9.45
1523 | KTM | Şəmkir | Çinarlı qəsəbəsi. İmaməlinin evinin yanı | Kafi | 5044150 | 60 | 1 | 10/0,4 | 400 | 1 | 75 | 1987 | 20
1524 | KTM | Şəmkir | Zəyəm Cırdaxan kəndi. Habilin evinin yanı | Kafi | 5044151 | 45 | 0 | 10/0,4 | 100 | 1 | 71 | 1989 | 9
1525 | KTM | Şəmkir | Çinarlı qəsəbəsi. Təzə Məktəb | Kafi | 5044152 | 151 | 12 | 10/0,4 | 630 | 1 | 87 | 1981 | 0
1526 | KTM | Şəmkir | Zəyəm Cırdaxan kəndi. Musanın evinin yanı | Kafi | 5044163 | 60 | 0 | 10/0,4 | 160 | 1 | 68 | 1981 | 19.2
1527 | KTM | Şəmkir | Seyfəlli kəndi. Qaraəhmədli dalanı. Əhmədin ev. | Kafi | 5044164 | 3 | 1 | 10/0,4 | 100 | 1 | 86 | 1996 | 0
1528 | KTM | Şəmkir | Seyfəlli kəndi. Qaraəhmədli dalanı. Sabirin evinin yanı. | Kafi | 5044165 | 6 | 1 | 10/0,4 | 63 | 1 | 85 | 1996 | 0
1529 | KTM | Şəmkir | Seyfəlli kəndi. Mehirli dalanı. Telmanın evinin yanı. | Kafi | 5044169 | 78 | 1 | 10/0,4 | 160 | 1 | 68 | 1979 | 19.2
1530 | KTM | Şəmkir | Seyfəlli kəndi. Gərayın evinin yanı | Kafi | 5044170 | 10 | 0 | 10/0,4 | 100 | 1 | 69 | 1996 | 11
1531 | KTM | Şəmkir | Seyfəlli kəndi. Orucəlinin evinin yanı | Kafi | 5044171 | 44 | 0 | 10/0,4 | 250 | 1 | 70 | 1992 | 25
1532 | KTM | Şəmkir | Seyfəlli kəndi. Mahirin evinin yanı | Kafi | 5044172 | 19 | 0 | 10/0,4 | 100 | 1 | 65 | 1995 | 15
1533 | KTM | Şəmkir | Seyfəlli kəndi. Fərmanın evinin yanı | Kafi | 5044173 | 22 | 0 | 10/0,4 | 100 | 1 | 68 | 1996 | 12
1534 | KTM | Şəmkir | Seyfəlli kəndi. Məşdinin evinin yanı. | Kafi | 5044175 | 12 | 0 | 10/0,4 | 100 | 1 | 75 | 2001 | 5
1535 | KTM | Şəmkir | Seyfəlli kəndi. Əlinin evinin yanı | Kafi | 5044176 | 27 | 0 | 10/0,4 | 160 | 1 | 65 | 2002 | 24
1536 | KTM | Şəmkir | Seyfəlli kəndi. Dilşadın evinin yanı | Kafi | 5044177 | 28 | 5 | 10/0,4 | 400 | 1 | 71 | 2000 | 36
1537 | KTM | Şəmkir | Seyfəlli kəndi. İcra nümayəndəliyinin yanı | Kafi | 5044178 | 15 | 6 | 10/0,4 | 100 | 1 | 83 | 1988 | 0
1538 | KTM | Şəmkir | Seyfəlli kəndi. Aydının evinin yanı | Kafi | 5044179 | 1 | 0 | 10/0,4 | 100 | 1 | 75 | 1984 | 5
1539 | KTM | Şəmkir | Seyfəlli kəndi. Qəzənfərin evinin yanı | Kafi | 5044180 | 19 | 0 | 10/0,4 | 100 | 1 | 87 | 1991 | 0
1540 | KTM | Şəmkir | Seyfəlli kəndi. İlyasın evinin yanı | Kafi | 5044181 | 48 | 1 | 10/0,4 | 160 | 1 | 78 | 1994 | 3.2
1541 | KTM | Şəmkir | Seyfəlli kəndi. Elmanın evinin yanı | Kafi | 5044182 | 11 | 0 | 10/0,4 | 100 | 1 | 68 | 1992 | 12
1542 | KTM | Şəmkir | Seyfəlli kəndi. Aşağı Şıxlı. Cəlilin evinin yanı | Kafi | 5044183 | 7 | 0 | 10/0,4 | 63 | 1 | 78 | 1991 | 1.26
1543 | KTM | Şəmkir | Aşağı Seyfəlli kəndi. Nizaminin evinin yanı | Kafi | 5044185 | 42 | 0 | 10/0,4 | 160 | 1 | 68 | 1985 | 19.2
1544 | KTM | Şəmkir | Aşağı Seyfəlli kəndi. Kərəmin evinin yanı | Kafi | 5044186 | 68 | 2 | 10/0,4 | 100 | 1 | 78 | 1988 | 2
1545 | KTM | Şəmkir | Aşağı Seyfəlli kəndi. Valehin evinin yanı | Kafi | 5044187 | 26 | 0 | 10/0,4 | 100 | 1 | 84 | 1970 | 0
1546 | KTM | Şəmkir | Aşağı Seyfəlli kəndi. Yaqubun evinin yanı | Kafi | 5044188 | 11 | 1 | 10/0,4 | 400 | 1 | 75 | 1990 | 20
1547 | KTM | Şəmkir | Aşağı Seyfəlli kəndi. Atakişiyev Mehtinin evinin yanı | Kafi | 5044190 | 16 | 0 | 10/0,4 | 100 | 1 | 70 | 1990 | 10
1548 | KTM | Şəmkir | Aşağı Seyfəlli kəndi. Sadiqin evinin yanı | Kafi | 5044191 | 28 | 0 | 10/0,4 | 100 | 1 | 85 | 1991 | 0
1549 | KTM | Şəmkir | Abbaslı kəndi. İnşatçılar qəsəbəsi | Kafi | 5044192 | 124 | 14 | 10/0,4 | 250 | 1 | 66 | 1984 | 35
1550 | KTM | Şəmkir | Abbaslı kəndi. Ələddinin evinin yanı | Kafi | 5044193 | 16 | 0 | 10/0,4 | 100 | 1 | 75 | 1978 | 5
1551 | KTM | Şəmkir | Abbaslı kəndi. Yahyanın evinin yanı | Kafi | 5044194 | 17 | 0 | 10/0,4 | 160 | 1 | 75 | 1989 | 8
1552 | KTM | Şəmkir | Çənlibel kəndi. Sakit | Kafi | 5044195 | 44 | 0 | 10/0,4 | 100 | 1 | 75 | 1992 | 5
1553 | KTM | Şəmkir | Çinarlı qəsəbəsi. Müslümün evinin yanı | Kafi | 5044196 | 1 | 1 | 10/0,4 | 250 | 1 | 88 | 1985 | 0
1554 | KTM | Şəmkir | Təzəkənd kəndi. ERT-sin içi | Kafi | 5044197 | 69 | 0 | 10/0,4 | 250 | 1 | 75 | 1980 | 12.5
1555 | KTM | Şəmkir | Təzəkənd kəndi. ERT-sin içi | Kafi | 5044198 | 57 | 0 | 10/0,4 | 400 | 1 | 75 | 1980 | 20
1556 | KTM | Şəmkir | Təzəkənd kəndi. Aftandilin evinin yanı | Kafi | 5044199 | 33 | 2 | 10/0,4 | 100 | 1 | 78 | 2002 | 2
1557 | KTM | Şəmkir | Təzəkənd kəndi. Faxoşun evinin yanı | Kafi | 5044200 | 34 | 0 | 10/0,4 | 100 | 1 | 68 | 1986 | 12
1558 | KTM | Şəmkir | Təzəkənd kəndi. Sərvanın evinin yanı. | Kafi | 5044201 | 14 | 0 | 10/0,4 | 400 | 1 | 74 | 1986 | 24
1559 | KTM | Şəmkir | Qarabağlılar kəndi. Mənsurun evinin yanı | Kafi | 5044202 | 61 | 2 | 10/0,4 | 250 | 1 | 84 | 1981 | 0
1560 | KTM | Şəmkir | Qarabağlılar kəndi. Cəlladın evinin yanı. | Kafi | 5044203 | 87 | 8 | 10/0,4 | 100 | 1 | 73 | 1982 | 7
1561 | KTM | Şəmkir | Təzəkənd kəndi. Habilin evinin yanı | Kafi | 5044204 | 6 | 0 | 10/0,4 | 100 | 1 | 83 | 1996 | 0
1562 | KTM | Şəmkir | Təzəkənd kəndi. Həkim Vaqifin evinin yanı. | Kafi | 5044205 | 64 | 1 | 10/0,4 | 250 | 1 | 72 | 1991 | 20
1563 | KTM | Şəmkir | Yeni Yol kəndi. Nəcməddinin evinin yanı. | Kafi | 5044206 | 12 | 0 | 10/0,4 | 160 | 1 | 67 | 1980 | 20.8
1564 | KTM | Şəmkir | Yeni Yol kəndi. Məktəbin yanı. | Kafi | 5044207 | 0 | 1 | 10/0,4 | 63 | 1 | 75 | 2003 | 3.15
1565 | KTM | Şəmkir | Yeni-Yol kəndi. Oruc kişinin evinin yanı | Kafi | 5044208 | 70 | 0 | 10/0,4 | 63 | 1 | 84 | 1991 | 0
1566 | KTM | Şəmkir | Könüllü kəndi. Qədimin evinin yanı | Kafi | 5044209 | 1 | 0 | 10/0,4 | 630 | 1 | 75 | 1985 | 31.5
1567 | KTM | Şəmkir | Baballar kəndi. Astanın evinin yanı | Kafi | 5044210 | 57 | 0 | 10/0,4 | 100 | 1 | 66 | 1991 | 14
1568 | KTM | Şəmkir | Baballar kəndi. Bazarın içi | Kafi | 5044211 | 22 | 0 | 10/0,4 | 63 | 1 | 75 | 1990 | 3.15
1569 | KTM | Şəmkir | Abbaslı kəndi. Rafiqin evinin yanı | Kafi | 5044215 | 11 | 0 | 10/0,4 | 63 | 1 | 75 | 1976 | 3.15
1570 | KTM | Şəmkir | Qaracəmirli kəndi. Xasayın evinin yanı. | Kafi | 5044217 | 18 | 1 | 10/0,4 | 100 | 1 | 70 | 1983 | 10
1571 | KTM | Şəmkir | Qaracəmirli kəndi. M.Fizuli küçəsi | Kafi | 5044218 | 72 | 0 | 10/0,4 | 400 | 1 | 75 | 1985 | 20
1572 | KTM | Şəmkir | Qaracəmirli kəndi. Rubənin evinin yanı. | Kafi | 5044219 | 15 | 0 | 10/0,4 | 100 | 1 | 68 | 1979 | 12
1573 | KTM | Şəmkir | Qaracəmirli kəndi. H.Aslanov küçəsi. Alının evinin yanı | Kafi | 5044220 | 36 | 0 | 10/0,4 | 250 | 1 | 74 | 1991 | 15
1574 | KTM | Şəmkir | Qaracəmirli kəndi. 20 Yanvar küçəsi. Malikin evinin yanı. | Kafi | 5044221 | 58 | 1 | 10/0,4 | 250 | 1 | 87 | 1993 | 0
1575 | KTM | Şəmkir | Qaracəmirli kəndi. Cəlalın evinin yanı | Kafi | 5044222 | 54 | 4 | 10/0,4 | 160 | 1 | 82 | 1981 | -3.2
1576 | KTM | Şəmkir | Qaracəmirli kəndi. Aqilin evinin yanı | Kafi | 5044223 | 2 | 0 | 10/0,4 | 100 | 1 | 75 | 1984 | 5
1577 | KTM | Şəmkir | Seyidkənd kəndi. Raminin evinin yanı | Kafi | 5044224 | 27 | 1 | 10/0,4 | 630 | 1 | 71 | 1996 | 56.7
1578 | KTM | Şəmkir | Seyidkənd kəndi. Həsrətin evinin yanı | Kafi | 5044225 | 52 | 0 | 10/0,4 | 63 | 1 | 75 | 2001 | 3.15
1579 | KTM | Şəmkir | Seyidkənd kəndi. Şakirin evinin yanı | Kafi | 5044226 | 86 | 2 | 10/0,4 | 400 | 1 | 66 | 1979 | 56
1580 | KTM | Şəmkir | Seyidkənd kəndi. Uğurun evinin yanı | Kafi | 5044228 | 38 | 0 | 10/0,4 | 160 | 1 | 67 | 1979 | 20.8
1581 | KTM | Şəmkir | Seyidkənd kəndi. Kərimin evinin yanı | Kafi | 5044229 | 27 | 3 | 10/0,4 | 63 | 1 | 68 | 2001 | 7.56
1582 | KTM | Şəmkir | Dağ Daşbulaq kəndi. | Kafi | 5044230 | 35 | 3 | 10/0,4 | 100 | 1 | 85 | 1964 | 0
1583 | KTM | Şəmkir | Kür qəsəbəsi | Kafi | 5044231 | 14 | 1 | 6/0,4 | 250 | 1 | 68 | 1990 | 30
1584 | KTM | Şəmkir | Kür qəsəbəsi. Təzə məhlələr | Kafi | 5044234 | 68 | 0 | 6/0,4 | 560 | 1 | 69 | 1976 | 61.6
1585 | KTM | Şəmkir | Qaracəmirli kəndi. Teymurun evinin yanı. S/A | Kafi | 5044237 | 52 | 0 | 10/0,4 | 100 | 1 | 70 | 1990 | 10
1586 | KTM | Şəmkir | S.Vurğun kəndi. Xəstəxananın həyəti | Kafi | 5044238 | 86 | 6 | 6/0,4 | 400 | 1 | 65 | 1983 | 60
1587 | KTM | Şəmkir | S.Vurğun kəndi. Komisarın evinin yanı | Kafi | 5044239 | 29 | 4 | 6/0,4 | 250 | 1 | 68 | 1987 | 30
1588 | KTM | Şəmkir | Mahmudlu kəndi. 1-ci küçə. Vəliyətin evinin yanı | Kafi | 5044240 | 182 | 0 | 10/0,4 | 630 | 1 | 75 | 1993 | 31.5
1589 | KTM | Şəmkir | Mahmudlu kəndi. Elxanın evinin yanı | Kafi | 5044244 | 35 | 0 | 10/0,4 | 160 | 1 | 65 | 1965 | 24
1590 | KTM | Şəmkir | Mahmudlu kəndi. İsfəndiyarın evinin yanı | Kafi | 5044246 | 84 | 0 | 10/0,4 | 400 | 1 | 71 | 1980 | 36
1591 | KTM | Şəmkir | Mahmudlu kəndi. Maisin evinin yanı | Kafi | 5044247 | 21 | 0 | 10/0,4 | 100 | 1 | 83 | 1984 | 0
1592 | KTM | Şəmkir | Qaracəmirli kəndi. Parkın içi | Kafi | 5044248 | 6 | 3 | 10/0,4 | 100 | 1 | 75 | 1992 | 5
1593 | KTM | Şəmkir | Çinarlı qəsəbəsi. Əvəzin evinin yanı | Kafi | 5044249 | 16 | 6 | 10/0,4 | 160 | 1 | 77 | 1982 | 4.8
1594 | KTM | Şəmkir | Sarıtəpə kəndi | Kafi | 5044250 | 60 | 0 | 10/0,4 | 160 | 1 | 75 | 1969 | 8
1595 | KTM | Şəmkir | Zəyəm Cırdaxan kəndi. Şəmilin evinin yanı | Kafi | 5044251 | 11 | 3 | 10/0,4 | 100 | 1 | 71 | 1994 | 9
1596 | KTM | Şəmkir | Zəyəm Cırdaxan kəndi. Dəmirin evinin yanı | Kafi | 5044252 | 29 | 0 | 10/0,4 | 250 | 1 | 68 | 1996 | 30
1597 | KTM | Şəmkir | Şiştəpə kəndi. Sülöyün qırağı | Kafi | 5044253 | 6 | 0 | 10/0,4 | 100 | 1 | 66 | 1980 | 14
1598 | KTM | Şəmkir | Seyidkənd kəndi. Bələdiyyə | Kafi | 5044255 | 27 | 0 | 10/0,4 | 250 | 1 | 85 | 1974 | 0
1599 | KTM | Şəmkir | Qaracəmirli kəndi. Hüseyin Cavid | Kafi | 5044256 | 57 | 1 | 10/0,4 | 400 | 1 | 82 | 1992 | 0
1600 | KTM | Şəmkir | Sarıtəpə kəndi. PMK-nın yanı | Kafi | 5044258 | 37 | 2 | 10/0,4 | 250 | 1 | 67 | 1997 | 32.5
1601 | KTM | Şəmkir | Dəllər Cırdaxan kəndi. Mollanın ev.yanı | Kafi | 5044259 | 77 | 5 | 10/0,4 | 400 | 1 | 68 | 1988 | 48
1602 | KTM | Şəmkir | Dəllər Cırdaxan kəndi. Rəşidin sexinin yanı | Kafi | 5044260 | 41 | 7 | 10/0,4 | 160 | 1 | 65 | 2004 | 24
1603 | KTM | Şəmkir | Dəllər Cırdaxan kəndi. Müseyibin ev.yanı | Kafi | 5044261 | 38 | 0 | 10/0,4 | 160 | 1 | 66 | 1976 | 22.4
1604 | KTM | Şəmkir | Dəllər Cırdaxan kəndi. Xəqanın ev.yanı | Kafi | 5044262 | 61 | 0 | 10/0,4 | 250 | 1 | 76 | 1991 | 10
1605 | KTM | Şəmkir | Dəllər Cırdaxan kəndi. Qabilin evinin yanı | Kafi | 5044263 | 2 | 0 | 10/0,4 | 100 | 1 | 82 | 1993 | 0
1606 | KTM | Şəmkir | Dəllər Cırdaxan kəndi. Fazilin evinin yanı | Kafi | 5044264 | 79 | 10 | 10/0,4 | 630 | 1 | 82 | 1988 | 0
1607 | KTM | Şəmkir | Şiştəpə kəndi Namazalının ev.yanı | Kafi | 5044265 | 40 | 0 | 10/0,4 | 400 | 1 | 79 | 2017 | 4
1608 | KTM | Şəmkir | Şiştəpə kəndi İmranın ev.yanı | Kafi | 5044268 | 30 | 0 | 10/0,4 | 400 | 1 | 78 | 2017 | 8
1609 | KTM | Şəmkir | Zəyəm qəsəbəsi. Dəmir yolunun yanı | Kafi | 5044270 | 156 | 1 | 10/0,4 | 630 | 1 | 82 | 1986 | 0
1610 | KTM | Şəmkir | Aşağı Seyfəlli kəndi. Ambarın yanı | Kafi | 5044273 | 79 | 0 | 10/0,4 | 100 | 1 | 67 | 2003 | 13
1611 | KTM | Şəmkir | Təzəkənd kəndi. Namiqin evinin yanı | Kafi | 5044274 | 83 | 0 | 10/0,4 | 400 | 1 | 86 | 1979 | 0
1612 | KTM | Şəmkir | Təzəkənd kəndi. Qurbanın evinin yanı | Kafi | 5044275 | 28 | 0 | 10/0,4 | 160 | 1 | 85 | 1980 | 0
1613 | KTM | Şəmkir | Baballar kəndi. Mehtinin evinin yanı | Kafi | 5044280 | 62 | 0 | 10/0,4 | 160 | 1 | 69 | 1993 | 17.6
1614 | KTM | Şəmkir | Baballar kəndi. Fəzailin evinin yanı | Kafi | 5044281 | 49 | 1 | 10/0,4 | 100 | 1 | 75 | 1992 | 5
1615 | KTM | Şəmkir | Şiştəpə kəndi. Həmidin evinin yanı | Kafi | 5044282 | 62 | 0 | 10/0,4 | 400 | 1 | 72 | 1993 | 32
1616 | KTM | Şəmkir | İrmaşlı kəndi. Aslanov İkramın evinin yanı. | Kafi | 5044283 | 89 | 0 | 10/0,4 | 160 | 1 | 71 | 1991 | 14.4
1617 | KTM | Şəmkir | Qasım İsmayılov kəndi. Pakizənin evinin yanı | Kafi | 5044287 | 8 | 0 | 10/0,4 | 63 | 1 | 84 | 1998 | 0
1618 | KTM | Şəmkir | Qaracəmirli kəndi. Etimadın evinin yanı. | Kafi | 5044288 | 56 | 0 | 10/0,4 | 250 | 1 | 66 | 1979 | 35
1619 | KTM | Şəmkir | Qaracəmirli kəndi. Qalibin evinin yanı. S/A | Kafi | 5044289 | 114 | 0 | 10/0,4 | 400 | 1 | 68 | 2006 | 48
1620 | KTM | Şəmkir | Abbaslı kəndi. Yerevanlılar | Kafi | 5044291 | 18 | 0 | 10/0,4 | 100 | 1 | 86 | 1980 | 0
1621 | KTM | Şəmkir | Tatar kəndi. Yaşarın evinin yanı | Kafi | 5044292 | 84 | 2 | 10/0,4 | 160 | 1 | 68 | 1988 | 19.2
1622 | KTM | Şəmkir | Tatar kəndi | Kafi | 5044293 | 133 | 1 | 10/0,4 | 250 | 1 | 76 | 1991 | 10
1623 | KTM | Şəmkir | Sarıtəpə kəndi. Işıqlanma | Kafi | 5044294 | 23 | 2 | 10/0,4 | 100 | 1 | 89 | 1998 | 0
1624 | KTM | Şəmkir | Abbaslı kəndi | Kafi | 5044295 | 26 | 0 | 10/0,4 | 100 | 1 | 74 | 1992 | 6
1625 | KTM | Şəmkir | Abbaslı kəndi. Hümbətin evinin yanı | Kafi | 5044296 | 11 | 0 | 10/0,4 | 100 | 1 | 76 | 1994 | 4
1626 | KTM | Şəmkir | İrmaşlı kəndi. Xəqani İşıqlanma | Kafi | 5044298 | 2 | 0 | 10/0,4 | 63 | 1 | 71 | 2008 | 5.67
1627 | KTM | Şəmkir | İrmaşlı kəndi. Telmanın evinin yanı. | Kafi | 5044299 | 19 | 0 | 10/0,4 | 63 | 1 | 78 | 2006 | 1.26
1628 | KTM | Şəmkir | Düyərli kəndi. Məstanın evinin yanı | Kafi | 5044300 | 10 | 0 | 10/0,4 | 63 | 1 | 72 | 1982 | 5.04
1629 | KTM | Şəmkir | Çinarlı qəsəbəsi. Qurban evinin yanı | Kafi | 5044302 | 72 | 1 | 10/0,4 | 160 | 1 | 76 | 2002 | 6.4
1630 | KTM | Şəmkir | Keçili kəndi. Əhali | Kafi | 5044304 | 17 | 1 | 10/0,4 | 100 | 1 | 84 | 1972 | 0
1631 | KTM | Şəmkir | Qılınçbəyli kəndi | Kafi | 5044305 | 7 | 0 | 10/0,4 | 63 | 1 | 68 | 1969 | 7.56
1632 | KTM | Şəmkir | Aşağı Seyfəlli kəndi | Kafi | 5044306 | 6 | 0 | 10/0,4 | 63 | 1 | 73 | 2004 | 4.41
1633 | KTM | Şəmkir | Düyərli kəndi. İşıqlanma əhali | Kafi | 5044307 | 0 | 0 | 10/0,4 | 25 | 1 | 76 | 2011 | 1
1634 | KTM | Şəmkir | İrmaşlı kəndi. İşıqlanma əhali Sahib | Kafi | 5044308 | 0 | 0 | 10/0,4 | 63 | 1 | 73 | 1992 | 4.41
1635 | KTM | Şəmkir | Şəmkir şəhəri. Əlil və şəhid ailələri | Kafi | 5044309 | 88 | 1 | 10/0,4 | 160 | 1 | 69 | 2012 | 17.6
1636 | KTM | Şəmkir | Yeni Həyat kəndi. Vəliyevin evinin yanı | Kafi | 5044310 | 41 | 2 | 10/0,4 | 63 | 1 | 75 | 2014 | 3.15
1637 | KTM | Şəmkir | Keçili kəndi. Qarasu nasos | Kafi | 5045177 | 0 | 1 | 10/0,4 | 1600 | 1 | 73 | 1987 | 112 | Su nasosu
1638 | KTM | Şəmkir | Mahmudlu kəndi. Müzəffər S/A 04/138 | Kafi | 5048003 | 0 | 1 | 10/0,4 | 63 | 1 | 87 | 1974 | 0 | Subartezian
1639 | KTM | Şəmkir | Qaracəmirli kəndi. Abbasın ev.y S/A | Kafi | 5048004 | 0 | 1 | 10/0,4 | 100 | 1 | 68 | 1982 | 12 | Subartezian
1640 | KTM | Şəmkir | İrmaşlı kəndi. Əlinin - S/A 04/33 | Kafi | 5048018 | 0 | 0 | 10/0,4 | 100 | 1 | 76 | 1985 | 4 | Subartezian
1641 | KTM | Şəmkir | Düyərli kəndi. 6-cı küçə Əhməd - S/A əvvəl SQİİ | Kafi | 5048019 | 29 | 0 | 10/0,4 | 160 | 1 | 87 | 1981 | 0 | Subartezian
1642 | KTM | Şəmkir | Düyərli kəndi. Məhəmmədin. -S/A | Kafi | 5048020 | 0 | 1 | 10/0,4 | 63 | 1 | 73 | 1990 | 4.41 | Subartezian
1643 | KTM | Şəmkir | Baballar kəndi. Dəmir körp. .yanı S/A | Kafi | 5048021 | 0 | 1 | 10/0,4 | 100 | 1 | 75 | 1991 | 5 | Subartezian
1644 | KTM | Şəmkir | Qaracəmirli kəndi.əndi. Sahə -Məktəb S/A | Kafi | 5048027 | 0 | 1 | 10/0,4 | 100 | 1 | 75 | 1981 | 5 | Subartezian
1645 | KTM | Şəmkir | Keçili kəndi. İlyasın ev.yanı S/A 04-504 | Kafi | 5048028 | 0 | 1 | 10/0,4 | 100 | 1 | 72 | 1973 | 8 | Subartezian
1646 | KTM | Şəmkir | Seyidkənd kəndi. S/A Şakirin ev.y SQİİ | Kafi | 5048035 | 8 | 1 | 10/0,4 | 100 | 1 | 74 | 1989 | 6 | Subartezian
1647 | KTM | Şəmkir | Mahmudlu kəndi. - S/A 04/332 SQİİ və istilikxana | Kafi | 5048042 | 0 | 2 | 10/0,4 | 63 | 1 | 74 | 1991 | 3.78 | Subartezian
1648 | KTM | Şəmkir | Mahmudlu kəndi. Qəbrist. Yanı S/A | Kafi | 5048049 | 0 | 2 | 10/0,4 | 63 | 1 | 69 | 1992 | 6.93 | Subartezian
1649 | KTM | Şəmkir | Mahmudlu kəndi. İsmayılın -S/A | Kafi | 5048053 | 0 | 1 | 10/0,4 | 63 | 1 | 67 | 1986 | 8.19 | Subartezian
1650 | KTM | Şəmkir | Mahmudlu kəndi. Safuranın-S/A SR-5 | Kafi | 5048054 | 0 | 1 | 10/0,4 | 63 | 1 | 76 | 1983 | 2.52 | Subartezian
1651 | KTM | Şəmkir | Mahmudlu kəndi. Maisin - S/A | Kafi | 5048056 | 0 | 1 | 10/0,4 | 63 | 1 | 68 | 1975 | 7.56 | Subartezian
1652 | KTM | Şəmkir | Mahmudlu kəndi. İmanın -S/A | Kafi | 5048057 | 0 | 1 | 10/0,4 | 63 | 1 | 65 | 1972 | 9.45 | Subartezian
1653 | KTM | Şəmkir | Qaracəmirli kəndi. Ramazanın ev.y | Kafi | 5048070 | 0 | 1 | 10/0,4 | 63 | 1 | 75 | 1983 | 3.15 | Subartezian
1654 | KTM | Şəmkir | Bayramlı kəndi. Zakir S/A 04/26 | Kafi | 5048080 | 0 | 1 | 10/0,4 | 63 | 1 | 69 | 1990 | 6.93 | Subartezian
1655 | KTM | Şəmkir | Ağlavaşlı kəndi. Abbas -S/A | Kafi | 5048083 | 0 | 2 | 10/0,4 | 100 | 1 | 72 | 2003 | 8 | Subartezian
1656 | KTM | Şəmkir | A.Seyfəli kəndi. Müslümün - S/A SQİİ | Kafi | 5048084 | 0 | 1 | 10/0,4 | 100 | 1 | 67 | 1994 | 13 | Subartezian
1657 | KTM | Şəmkir | Ağlavaşlı kəndi. Aqilin ev.y S/A | Kafi | 5048087 | 0 | 3 | 10/0,4 | 63 | 1 | 76 | 1987 | 2.52 | Subartezian
1658 | KTM | Şəmkir | Ağlavaşlı kəndi.Fərmayılın- S/A | Kafi | 5048088 | 0 | 1 | 10/0,4 | 63 | 1 | 78 | 1975 | 1.26 | Subartezian
1659 | KTM | Şəmkir | Ağlavaşlı kəndi.Telmanın ev.y -S/A SQII İşləmir, açıqdır | Kafi | 5048089 | 0 | 2 | 10/0,4 | 63 | 1 | 81 | 1973 | 0 | Subartezian
1660 | KTM | Şəmkir | Ağlavaşlı kəndi. Salehin ev.y -S/A SQII İşləmir açıqdır | Kafi | 5048090 | 0 | 2 | 10/0,4 | 100 | 1 | 67 | 1988 | 13 | Subartezian
1661 | KTM | Şəmkir | Ağlavaşlı kəndi. k. Teymurun -S/A | Kafi | 5048091 | 0 | 1 | 10/0,4 | 100 | 1 | 66 | 1978 | 14 | Subartezian
1662 | KTM | Şəmkir | Ağlavaşlı kəndi. k. Cəfail -S/A 04/366 | Kafi | 5048092 | 0 | 1 | 10/0,4 | 63 | 1 | 82 | 1984 | 0 | Subartezian
1663 | KTM | Şəmkir | Ağlavaşlı kəndi. k. Fəhrad -S/A SQII İşləmir, açıqdır | Kafi | 5048093 | 0 | 0 | 10/0,4 | 63 | 1 | 82 | 1980 | 0 | Subartezian
1664 | KTM | Şəmkir | Ağlavaşlı kəndi. k. Fərhadın -S/A | Kafi | 5048094 | 0 | 3 | 10/0,4 | 63 | 1 | 66 | 1981 | 8.82 | Subartezian
1665 | KTM | Şəmkir | Ağlavaşlı kəndi. Ələkbər S/A işləmir | Kafi | 5048095 | 0 | 1 | 10/0,4 | 100 | 1 | 68 | 1978 | 12 | Subartezian
1666 | KTM | Şəmkir | Ağlavaşlı kəndi. Qurban -S/A | Kafi | 5048096 | 1 | 1 | 10/0,4 | 63 | 1 | 69 | 2004 | 6.93 | Subartezian
1667 | KTM | Şəmkir | Ağlavaşlı kəndi. k. Şiraslan - 400 kVA | Kafi | 5048097 | 0 | 2 | 10/0,4 | 630 | 1 | 89 | 1974 | 0 | Subartezian
1668 | KTM | Şəmkir | Bayramlı kəndi. Nürəddinin ev.y -S/A SQİİ | Kafi | 5048099 | 0 | 1 | 10/0,4 | 100 | 1 | 78 | 2008 | 2 | Subartezian
1669 | KTM | Şəmkir | Füzuli kəndi. Emoşun -S/A | Kafi | 5048106 | 0 | 1 | 10/0,4 | 25 | 1 | 65 | 1988 | 3.75 | Subartezian
1670 | KTM | Şəmkir | Füzuli kəndi. Emoşun -S/A | Kafi | 5048107 | 0 | 2 | 10/0,4 | 100 | 1 | 75 | 1988 | 5 | Subartezian
1671 | KTM | Şəmkir | Qarabağlılar kəndi. Laləzərin ev.y S/A | Kafi | 5048108 | 0 | 1 | 10/0,4 | 100 | 1 | 78 | 1972 | 2 | Subartezian
1672 | KTM | Şəmkir | Qılıncbəyli kəndi. Qiyasın ev.y. -S/A | Kafi | 5048113 | 0 | 3 | 10/0,4 | 63 | 1 | 79 | 2004 | 0.63 | Subartezian
1673 | KTM | Şəmkir | Qaracəmirli kəndi. Ruslanın - S/A | Kafi | 5048117 | 0 | 1 | 10/0,4 | 63 | 1 | 86 | 1988 | 0 | Subartezian
1674 | KTM | Şəmkir | Qaracəmirli kəndi. Cəlalın ev.yanı -S/A | Kafi | 5048118 | 0 | 1 | 10/0,4 | 100 | 1 | 78 | 1981 | 2 | Subartezian
1675 | KTM | Şəmkir | Sabirkənd kəndi. Etibar S/A | Kafi | 5048130 | 0 | 1 | 10/0,4 | 100 | 1 | 67 | 1975 | 13 | Subartezian
1676 | KTM | Şəmkir | Düzqışlaq kəndi. S/A Əhməd | Kafi | 5048131 | 0 | 1 | 10/0,4 | 100 | 1 | 66 | 1980 | 14 | Subartezian
1677 | KTM | Şəmkir | Düyərli kəndi. İlham - S/A | Kafi | 5048133 | 0 | 1 | 10/0,4 | 100 | 1 | 67 | 1980 | 13 | Subartezian
1678 | KTM | Şəmkir | Sarıtəpə kəndi. Fazil S/A SQİİ | Kafi | 5048134 | 0 | 1 | 10/0,4 | 100 | 1 | 75 | 1980 | 5 | Subartezian
1679 | KTM | Şəmkir | Sabirkənd kəndi. Variant S/A | Kafi | 5048139 | 0 | 1 | 10/0,4 | 100 | 1 | 75 | 2007 | 5 | Subartezian
1680 | KTM | Şəmkir | Qapanlı kəndi. Habil S/A | Kafi | 5048141 | 0 | 1 | 10/0,4 | 100 | 1 | 87 | 1971 | 0 | Subartezian
1681 | KTM | Şəmkir | Şiştəpə kəndi. Məsçidin yanı S/A Qocu 40 kVA | Kafi | 5048144 | 1 | 2 | 10/0,4 | 63 | 1 | 71 | 1997 | 5.67 | Subartezian
1682 | KTM | Şəmkir | Çaparlı kəndi - Namiq S/A | Kafi | 5048146 | 0 | 1 | 10/0,4 | 63 | 1 | 78 | 2001 | 1.26 | Subartezian
1683 | KTM | Şəmkir | Dəllər-Cəyir kəndi. S/A SQİİ | Kafi | 5048150 | 0 | 0 | 10/0,4 | 63 | 1 | 75 | 2009 | 3.15 | Subartezian
1684 | KTM | Şəmkir | A.Seyfəli kəndi.. S/A SQİİ | Kafi | 5048155 | 0 | 1 | 10/0,4 | 100 | 1 | 66 | 2005 | 14 | Subartezian
1685 | KTM | Şəmkir | Mahmudlu kəndi. Saarif S/A | Kafi | 5048164 | 0 | 1 | 10/0,4 | 63 | 1 | 71 | 2007 | 5.67 | Subartezian
1686 | KTM | Şəmkir | Seyfəli kəndi.. Azad S/A SQİİ | Kafi | 5048166 | 0 | 1 | 10/0,4 | 100 | 1 | 66 | 2007 | 14 | Subartezian
1687 | KTM | Şəmkir | Mahmudlu kəndi. S/A Mais | Kafi | 5048175 | 0 | 0 | 10/0,4 | 63 | 1 | 67 | 2007 | 8.19 | Subartezian
1688 | KTM | Şəmkir | Sarıtəpə kəndi. SQİİ | Kafi | 5048176 | 0 | 0 | 10/0,4 | 63 | 1 | 84 | 2008 | 0 | Subartezian
1689 | KTM | Şəmkir | Seyidkənd kəndi Azərsun S/A | Kafi | 5048196 | 0 | 1 | 10/0,4 | 40 | 1 | 68 | 2009 | 4.8 | Subartezian
1690 | KTM | Şəmkir | Zəyəm Cırdaxan kəndi. Elmira S/A (0463) SQİİ y/st-nın yanı | Kafi | 5048199 | 0 | 1 | 10/0,4 | 100 | 1 | 76 | 1962 | 4 | Subartezian
1691 | KTM | Şəmkir | İrmaşlı kəndi Tahir S/A( Xanbuta) | Kafi | 5048200 | 0 | 1 | 10/0,4 | 63 | 1 | 65 | 2009 | 9.45 | Subartezian
1692 | KTM | Şəmkir | İrmaşlı kəndi Müşviq S/A | Kafi | 5048202 | 0 | 1 | 10/0,4 | 100 | 1 | 66 | 2010 | 14 | Subartezian
1693 | KTM | Şəmkir | Dəllər qəsəbəsi. Rəşid - S/A | Kafi | 5048208 | 0 | 1 | 10/0,4 | 63 | 1 | 67 | 2006 | 8.19 | Subartezian
1694 | KTM | Şəmkir | Dəllər qəsəbəsi. S/A | Kafi | 5048209 | 0 | 1 | 10/0,4 | 63 | 1 | 74 | 2006 | 3.78 | Subartezian
1695 | KTM | Şəmkir | Seyfəli kəndi. Əli S/A özəl Süleymanov Mobil | Kafi | 5048219 | 0 | 1 | 10/0,4 | 100 | 1 | 72 | 2010 | 8 | Subartezian
1696 | KTM | Şəmkir | Könüllü kəndi, S/A SQİİ | Kafi | 5048246 | 0 | 2 | 10/0,4 | 63 | 1 | 66 | 2006 | 8.82 | Subartezian
1697 | KTM | Şəmkir | Düyərli kəndi. Məmmədov Kərim S/A | Kafi | 5048254 | 0 | 1 | 10/0,4 | 63 | 1 | 67 | 2011 | 8.19 | Subartezian
1698 | KTM | Şəmkir | Şəmkir şəhəri | Kafi | 5048276 | 0 | 1 | 10/0,4 | 25 | 1 | 76 | 2012 | 1 | Subartezian
1699 | KTM | Şəmkir | Düyərli kəndi S/A | Kafi | 5048281 | 0 | 1 | 10/0,4 | 63 | 1 | 76 | 2012 | 2.52 | Subartezian
1700 | KTM | Şəmkir | Bayramlı kəndində S/A | Kafi | 5048282 | 0 | 1 | 10/0,4 | 63 | 1 | 67 | 2012 | 8.19 | Subartezian
1701 | KTM | Şəmkir | Qədimqala kəndi. S/A Qurbanov Oqtay | Kafi | 5048284 | 0 | 1 | 10/0,4 | 63 | 1 | 76 | 2012 | 2.52 | Subartezian
1702 | KTM | Şəmkir | Düyərli kəndi. Rüstəmov Nürəddin İlyas S/A | Kafi | 5048291 | 0 | 1 | 10/0,4 | 100 | 1 | 76 | 2012 | 4 | Subartezian
1703 | KTM | Şəmkir | Mahmudlu kəndi. Əliyev Aslan istilikxana və S/A | Kafi | 5048296 | 0 | 1 | 10/0,4 | 100 | 1 | 76 | 2012 | 4 | Subartezian
1704 | KTM | Şəmkir | Düyərli kəndi, Yusifov Allahverdi İsa S/A | Kafi | 5048302 | 0 | 2 | 10/0,4 | 100 | 1 | 88 | 2012 | 0 | Subartezian
1705 | KTM | Şəmkir | Düyərli kəndinin ərazisi Şakir SQİİ | Kafi | 5048306 | 0 | 0 | 10/0,4 | 100 | 1 | 69 | 2012 | 11 | Subartezian
1706 | KTM | Şəmkir | Bayramlı kəndinin ərazisi Nəriman SQİİ | Kafi | 5048307 | 0 | 0 | 10/0,4 | 100 | 1 | 69 | 2012 | 11 | Subartezian
1707 | KTM | Şəmkir | Çaparlı kəndi SQİİ quyu bərpası | Kafi | 5048311 | 0 | 1 | 10/0,4 | 63 | 1 | 65 | 2012 | 9.45 | Subartezian
1708 | KTM | Şəmkir | Dəllər Cırdaxan kəndi SQİİ quyu bərpası | Kafi | 5048312 | 0 | 1 | 10/0,4 | 63 | 1 | 67 | 2012 | 8.19 | Subartezian
1709 | KTM | Şəmkir | Şəmkir şəhəri. Xırman yeri SİQİ (aptek Həsən) | Kafi | 5048339 | 0 | 1 | 10/0,4 | 40 | 1 | 65 | 2013 | 6 | Subartezian
1710 | KTM | Şəmkir | Düyərli kəndi Süleymanov Qədir Ziyəddin oğlu S/A | Kafi | 5048342 | 0 | 2 | 10/0,4 | 63 | 1 | 67 | 2013 | 8.19 | Subartezian
1711 | KTM | Şəmkir | Seyidkənd kəndi. SQİİ quyu bərpası | Kafi | 5048344 | 0 | 1 | 10/0,4 | 63 | 1 | 65 | 2012 | 9.45 | Subartezian
1712 | KTM | Şəmkir | Zəyəm qəsəbəsi. Mahmudov Murad S/A | Kafi | 5048346 | 1 | 2 | 10/0,4 | 63 | 1 | 67 | 2013 | 8.19 | Subartezian
1713 | KTM | Şəmkir | Qılınçbəyli kəndi SQİİ quyu bərpası 35/61 | Kafi | 5048349 | 0 | 1 | 10/0,4 | 63 | 1 | 76 | 2013 | 2.52 | Subartezian
1714 | KTM | Şəmkir | Düyərli kəndi SQİİ quyu bərpası | Kafi | 5048350 | 0 | 1 | 10/0,4 | 63 | 1 | 84 | 2013 | 0 | Subartezian
1715 | KTM | Şəmkir | Dəllər Cəyir kəndi SQİİ quyu bərpası | Kafi | 5048351 | 0 | 2 | 10/0,4 | 63 | 1 | 66 | 2013 | 8.82 | Subartezian
1716 | KTM | Şəmkir | Dəllər Cəyir kəndi SQİİ quyu bərpası | Kafi | 5048352 | 0 | 1 | 10/0,4 | 63 | 1 | 66 | 2013 | 8.82 | Subartezian
1717 | KTM | Şəmkir | Çaparlı kəndi SQİİ quyu bərpası | Kafi | 5048353 | 0 | 2 | 10/0,4 | 63 | 1 | 76 | 2013 | 2.52 | Subartezian
1718 | KTM | Şəmkir | Mahmudlu kəndi SQİİ quyu bərpası (Cəfər kişi) | Kafi | 5048354 | 0 | 1 | 10/0,4 | 63 | 1 | 67 | 2013 | 8.19 | Subartezian
1719 | KTM | Şəmkir | Dəllər Cırdaxan kəndi SQİİ quyu bərpası | Kafi | 5048355 | 0 | 1 | 10/0,4 | 63 | 1 | 65 | 2013 | 9.45 | Subartezian
1720 | KTM | Şəmkir | Sarıtəpə kəndi, "AzMelSuTəs"ASC S/A | Kafi | 5048377 | 0 | 1 | 10/0,4 | 63 | 1 | 66 | 2013 | 8.82 | Subartezian
1721 | KTM | Şəmkir | Sabirkənd kəndi. kəndi, "AzMelSuTəs"ASC S/A | Kafi | 5048378 | 0 | 2 | 10/0,4 | 63 | 1 | 69 | 2013 | 6.93 | Meliorasiya
1722 | KTM | Şəmkir | Abbaslı kəndi, "AzMelSuTəs"ASC S/A | Kafi | 5048379 | 0 | 1 | 10/0,4 | 63 | 1 | 75 | 2013 | 3.15 | Meliorasiya
1723 | KTM | Şəmkir | Düyərli kəndi, "AzMelSuTəs"ASC S/A | Kafi | 5048380 | 0 | 1 | 10/0,4 | 63 | 1 | 66 | 2013 | 8.82 | Meliorasiya
1724 | KTM | Şəmkir | Bayramlı kəndi, "AzMelSuTəs"ASC S/A | Kafi | 5048381 | 0 | 1 | 10/0,4 | 63 | 1 | 68 | 2013 | 7.56 | Meliorasiya
1725 | KTM | Şəmkir | Zəyəm qəsəbəsi, AzdövsutəsLayihə S/A | Kafi | 5048382 | 0 | 1 | 10/0,4 | 63 | 1 | 69 | 2013 | 6.93 | Meliorasiya
1726 | KTM | Şəmkir | Çinarlı kəndi, "AzMelSuTəs"ASC S/A | Kafi | 5048383 | 0 | 1 | 10/0,4 | 25 | 1 | 67 | 2013 | 3.25 | Meliorasiya
1727 | KTM | Şəmkir | Qaranüy kəndi, "AzMelSuTəs"ASC S/A | Kafi | 5048389 | 0 | 1 | 10/0,4 | 63 | 1 | 76 | 2013 | 2.52 | Meliorasiya
1728 | KTM | Şəmkir | Düyərli kəndi. 04/38, S/A | Kafi | 5048416 | 0 | 0 | 10/0,4 | 63 | 1 | 66 | 2014 | 8.82 | Meliorasiya
1729 | KTM | Şəmkir | Düyərli kəndi. BN-8, S/A | Kafi | 5048417 | 0 | 2 | 10/0,4 | 63 | 1 | 76 | 2014 | 2.52 | Meliorasiya
1730 | KTM | Şəmkir | Dəllər Cəyir k. 04/388, S/A | Kafi | 5048418 | 0 | 1 | 10/0,4 | 63 | 1 | 76 | 2014 | 2.52 | Meliorasiya
1731 | KTM | Şəmkir | Dəllər Cırdaxan k. 04/258, S/A | Kafi | 5048419 | 0 | 2 | 10/0,4 | 63 | 1 | 76 | 2014 | 2.52 | Meliorasiya
1732 | KTM | Şəmkir | Qılınçbəyli kəndi SQİİ quyu bərpası, 35/22 | Kafi | 5048420 | 0 | 1 | 10/0,4 | 100 | 1 | 76 | 2014 | 4 | Meliorasiya
1733 | KTM | Şəmkir | Qapanlı kəndi SQİİ quyu bərpası, 04/337 | Kafi | 5048421 | 0 | 2 | 10/0,4 | 63 | 1 | 76 | 2014 | 2.52 | Meliorasiya
1734 | KTM | Şəmkir | Qaracəmirli kəndi.əndi SQİİ quyu bərpası, 04/331 | Kafi | 5048422 | 0 | 2 | 10/0,4 | 63 | 1 | 76 | 2014 | 2.52 | Meliorasiya
1735 | KTM | Şəmkir | Qaracəmirli kəndi.əndi, SQİİ | Kafi | 5048436 | 0 | 2 | 10/0,4 | 63 | 1 | 66 | 2015 | 8.82 | Meliorasiya
1736 | KTM | Şəmkir | Ağlavaşlı kəndi, SQİİ | Kafi | 5048437 | 0 | 1 | 10/0,4 | 63 | 1 | 66 | 2015 | 8.82 | Meliorasiya
1737 | KTM | Şəmkir | Qılınçbəyli kəndi SQİİ | Kafi | 5048438 | 0 | 2 | 10/0,4 | 63 | 1 | 76 | 2015 | 2.52 | Meliorasiya
1738 | KTM | Şəmkir | Zəyəm Cırdaxan kəndi SQİİ | Kafi | 5048439 | 0 | 1 | 10/0,4 | 63 | 1 | 66 | 2015 | 8.82 | Meliorasiya
1739 | KTM | Şəmkir | Zəyəm qəsəbəsi, SQİİ | Kafi | 5048440 | 0 | 1 | 10/0,4 | 63 | 1 | 67 | 2015 | 8.19 | Meliorasiya
1740 | KTM | Şəmkir | Sabirkənd kəndi. kəndi, SQİİ | Kafi | 5048441 | 0 | 1 | 10/0,4 | 63 | 1 | 76 | 2015 | 2.52 | Meliorasiya
1741 | KTM | Şəmkir | Aşağı Seyfəli kəndi.əndi, SQİİ | Kafi | 5048443 | 0 | 1 | 10/0,4 | 63 | 1 | 66 | 2015 | 8.82 | Meliorasiya
1742 | KTM | Şəmkir | Keçili kəndi, SQİİ | Kafi | 5048444 | 0 | 1 | 10/0,4 | 63 | 1 | 67 | 2015 | 8.19 | Meliorasiya
1743 | KTM | Şəmkir | Dəllər Cəyir kəndi, SQİİ | Kafi | 5048445 | 0 | 1 | 10/0,4 | 63 | 1 | 65 | 2015 | 9.45 | Meliorasiya
1744 | KTM | Şəmkir | Mahmudlu kəndi, SQİİ | Kafi | 5048446 | 0 | 1 | 10/0,4 | 63 | 1 | 66 | 2015 | 8.82 | Meliorasiya
1745 | KTM | Şəmkir | Düyərli kəndində, SQİİ | Kafi | 5048456 | 0 | 0 | 10/0,4 | 63 | 1 | 67 | 2014 | 8.19 | Meliorasiya
1746 | KTM | Şəmkir | Çınarlı qəsəbəsi SQİİ | yaxşı | 5048475 | 0 | 1 | 10/0,4 | 63 | 1 | 66 | 2016 | 8.82 | Meliorasiya
1747 | KTM | Şəmkir | Çınarlı qəsəbəsi SQİİ | yaxşı | 5048476 | 0 | 2 | 10/0,4 | 63 | 1 | 67 | 2016 | 8.19 | Meliorasiya
1748 | KTM | Şəmkir | Aşağı Seyfəli kəndi.əndi, SQİİ | yaxşı | 5048477 | 0 | 1 | 10/0,4 | 63 | 1 | 66 | 2016 | 8.82 | Meliorasiya
1749 | KTM | Şəmkir | Çınarlı qəsəbəsi SQİİ | yaxşı | 5048478 | 0 | 1 | 10/0,4 | 63 | 1 | 76 | 2016 | 2.52 | Meliorasiya
1750 | KTM | Şəmkir | Düyərli kəndi, SQİİ | yaxşı | 5048479 | 0 | 1 | 10/0,4 | 63 | 1 | 67 | 2016 | 8.19 | Meliorasiya
1751 | KTM | Şəmkir | Düyərli kəndi, SQİİ | yaxşı | 5048480 | 0 | 1 | 10/0,4 | 63 | 1 | 65 | 2016 | 9.45 | Meliorasiya
1752 | KTM | Şəmkir | Zəyəm Cırdaxan kəndi SQİİ | yaxşı | 5048481 | 0 | 1 | 10/0,4 | 63 | 1 | 76 | 2016 | 2.52 | Meliorasiya
1753 | KTM | Şəmkir | İrmaşlı kəndi, SQİİ | yaxşı | 5048482 | 0 | 2 | 10/0,4 | 63 | 1 | 67 | 2016 | 8.19 | Meliorasiya
1754 | KTM | Şəmkir | Könüllü kəndi, SQİİ | yaxşı | 5048483 | 0 | 1 | 10/0,4 | 63 | 1 | 65 | 2016 | 9.45 | Meliorasiya
1755 | KTM | Şəmkir | Könüllü kəndi, SQİİ | yaxşı | 5048484 | 0 | 1 | 10/0,4 | 63 | 1 | 76 | 2016 | 2.52 | Meliorasiya
1756 | KTM | Şəmkir | Muxtariyyə kəndi, SQİİ | yaxşı | 5048485 | 0 | 3 | 10/0,4 | 63 | 1 | 71 | 2016 | 5.67 | Meliorasiya
1757 | KTM | Şəmkir | Mahmudlu kəndi, SQİİ | yaxşı | 5048486 | 0 | 1 | 10/0,4 | 63 | 1 | 67 | 2016 | 8.19 | Meliorasiya
1758 | KTM | Şəmkir | Şəmkir şəhəriəhəri, SQİİ | yaxşı | 5048487 | 0 | 1 | 10/0,4 | 63 | 1 | 66 | 2016 | 8.82 | Meliorasiya
1759 | KTM | Şəmkir | Şəmkir şəhəriəhəri, SQİİ | yaxşı | 5048488 | 0 | 0 | 10/0,4 | 63 | 1 | 66 | 2016 | 8.82 | Meliorasiya
1760 | KTM | Şəmkir | Sabirkənd kəndi. kəndi, SQİİ | yaxşı | 5048489 | 0 | 1 | 10/0,4 | 63 | 1 | 67 | 2016 | 8.19 | Meliorasiya
1761 | KTM | Şəmkir | Düyərli kəndi, SQİİ | yaxşı | 5048490 | 0 | 1 | 10/0,4 | 63 | 1 | 76 | 2016 | 2.52 | Meliorasiya
1762 | KTM | Şəmkir | Zəyəm Cırdaxan kəndi. SQİİ | yaxşı | 5048511 | 0 | 1 | 10/0,4 | 63 | 1 | 76 | 2017 | 2.52 | Meliorasiya
1763 | KTM | Şəmkir | Zəyəm Cırdaxan kəndi. SQİİ | yaxşı | 5048516 | 0 | 1 | 10/0,4 | 40 | 1 | 76 | 2017 | 1.6 | Meliorasiya
1764 | KTM | Şəmkir | Zəyəm Cırdaxan kəndi. SQİİ | yaxşı | 5048517 | 0 | 1 | 10/0,4 | 63 | 1 | 76 | 2017 | 2.52 | Meliorasiya
1765 | KTM | Şəmkir | Zəyəm Cırdaxan kəndi. SQİİ | yaxşı | 5048518 | 0 | 1 | 10/0,4 | 63 | 1 | 76 | 2017 | 2.52 | Meliorasiya
1766 | KTM | Şəmkir | Zəyəm Cırdaxan kəndi. SQİİ | yaxşı | 5048521 | 0 | 1 | 10/0,4 | 40 | 1 | 76 | 2017 | 1.6 | Meliorasiya
1767 | KTM | Şəmkir | Çaparlı kəndi. SQİİ 119 | yaxşı | 5048541 | 0 | 1 | 10/0,4 | 63 | 1 | 67 | 2018 | 8.19 | Meliorasiya
1768 | KTM | Şəmkir | Çaparlı kəndi. SQİİ 118 | yaxşı | 5048542 | 0 | 1 | 10/0,4 | 63 | 1 | 67 | 2018 | 8.19 | Meliorasiya
1769 | KTM | Şəmkir | Yeniabad kəndi. SQİİ 122 | yaxşı | 5048543 | 0 | 1 | 10/0,4 | 63 | 1 | 76 | 2018 | 2.52 | Meliorasiya
1770 | KTM | Şəmkir | Qapanlı kəndi. SQİİ-266 | yaxşı | 5048546 | 0 | 1 | 10/0,4 | 63 | 1 | 67 | 2017 | 8.19 | Meliorasiya
1771 | KTM | Şəmkir | Qapanlı kəndi. SQİİ-306 | yaxşı | 5048547 | 0 | 1 | 10/0,4 | 100 | 1 | 67 | 2017 | 13 | Meliorasiya
1772 | KTM | Şəmkir | Qapanlı kəndi. SQİİ-ŞR-20 | yaxşı | 5048548 | 0 | 1 | 10/0,4 | 63 | 1 | 66 | 2015 | 8.82 | Meliorasiya
1773 | KTM | Şəmkir | Talışkənd kəndiSQİİ-ŞR-277 | yaxşı | 5048550 | 0 | 2 | 10/0,4 | 63 | 1 | 65 | 2017 | 9.45 | Meliorasiya
1774 | KTM | Şəmkir | Ağlavaşlı kəndi Məhərrəmov Ərəstun, SQİİ 04/523 | yaxşı | 5048551 | 0 | 1 | 10/0,4 | 63 | 1 | 67 | 2015 | 8.19 | Meliorasiya
1775 | KTM | Şəmkir | Qarallar kəndi, SQİİ-04/504 | yaxşı | 5048552 | 0 | 0 | 10/0,4 | 63 | 1 | 66 | 2015 | 8.82 | Meliorasiya
1776 | KTM | Şəmkir | Zəyəm Cırdaxan kəndi. SQİİ | yaxşı | 5048556 | 0 | 1 | 10/0,4 | 63 | 1 | 67 | 2018 | 8.19 | Meliorasiya
1777 | KTM | Şəmkir | Bayramlı kəndi. SQİİ | yaxşı | 5048558 | 0 | 1 | 10/0,4 | 63 | 1 | 66 | 2018 | 8.82 | Meliorasiya
1778 | KTM | Şəmkir | Keçili kəndi SQII-116 | yaxşı | 5048559 | 0 | 1 | 10/0,4 | 63 | 1 | 67 | 2018 | 8.19 | Meliorasiya
1779 | KTM | Şəmkir | Şəmkir şəhəri. SQİİ-117 | yaxşı | 5048561 | 0 | 2 | 10/0,4 | 25 | 1 | 65 | 2018 | 3.75 | Meliorasiya
1780 | KTM | Şəmkir | Dəllər-Cəyir kəndi, "AzMelSuTəs"ASC S/A | yaxşı | 5048588 | 0 | 1 | 10/0,4 | 63 | 1 | 65 | 2018 | 9.45 | Meliorasiya
1781 | KTM | Şəmkir | Düyərli kəmdi, "AzMelSuTəs"ASC S/A | yaxşı | 5048589 | 0 | 2 | 10/0,4 | 63 | 1 | 67 | 2018 | 8.19 | Meliorasiya
1782 | KTM | Şəmkir | Bayramlı kəndi, "AzMelSuTəs"ASC S/A | yaxşı | 5048590 | 0 | 1 | 10/0,4 | 63 | 1 | 66 | 2018 | 8.82 | Meliorasiya
1783 | KTM | Şəmkir | Zəyəm qəsəbəsi. "AzMelSuTəs"ASC S/A Q-241 | yaxşı | 5048592 | 0 | 1 | 10/0,4 | 63 | 1 | 66 | 2018 | 8.82 | Meliorasiya
1784 | KTM | Şəmkir | Çinarlı qəsəbəsi. "AzMelSuTəs"ASC S/A Q-236 | yaxşı | 5048593 | 0 | 1 | 10/0,4 | 63 | 1 | 67 | 2018 | 8.19 | Meliorasiya
1785 | KTM | Şəmkir | Sabirkənd kəndi. kəndi, "AzMelSuTəs"ASC S/A Q-239 | yaxşı | 5048594 | 0 | 1 | 10/0,4 | 63 | 1 | 65 | 2018 | 9.45 | Meliorasiya
1786 | KTM | Şəmkir | Sabirkənd kəndi. kəndi, "AzMelSuTəs"ASC S/A Q-240 | yaxşı | 5048595 | 0 | 1 | 10/0,4 | 63 | 1 | 65 | 2018 | 9.45 | Meliorasiya
1787 | KTM | Şəmkir | Daşbulaq kəndi, "AzMelSuTəs"ASC S/A Q-238 | yaxşı | 5048596 | 0 | 1 | 10/0,4 | 63 | 1 | 67 | 2018 | 8.19 | Meliorasiya
1788 | KTM | Şəmkir | Düyərli kəndi, "AzMelSuTəs"ASC S/A Q-245 | yaxşı | 5048597 | 0 | 1 | 10/0,4 | 63 | 1 | 66 | 2018 | 8.82 | Meliorasiya
1789 | KTM | Şəmkir | Keçili kəndi, "AzMelSuTəs"ASC S/A Q-248 | yaxşı | 5048599 | 0 | 1 | 10/0,4 | 63 | 1 | 66 | 2018 | 8.82 | Meliorasiya
1790 | KTM | Şəmkir | Qılıncbəyli kəndi, "AzMelSuTəs"ASC S/A Q-247 | yaxşı | 5048604 | 0 | 1 | 10/0,4 | 63 | 1 | 66 | 2018 | 8.82 | Meliorasiya
1791 | KTM | Şəmkir | Mahmudlu kəndi, "AzMelSuTəs"ASC S/A Q-246 | yaxşı | 5048605 | 0 | 1 | 10/0,4 | 63 | 1 | 65 | 2018 | 9.45 | Meliorasiya
1792 | KTM | Şəmkir | Zəyəm-Cırdaxan kəndi, "AzMelSuTəs"ASC S/A Q-243 | yaxşı | 5048606 | 0 | 1 | 10/0,4 | 25 | 1 | 66 | 2018 | 3.5 | Meliorasiya
1793 | KTM | Şəmkir | Muxtariyyə kəndi, "AzMelSuTəs"ASC S/A Q-234 | yaxşı | 5048610 | 0 | 1 | 10/0,4 | 63 | 1 | 66 | 2018 | 8.82 | Meliorasiya
1794 | KTM | Şəmkir | Şəmkir SQİİ Q-241 | yaxşı | 5048629 | 0 | 1 | 10/0,4 | 63 | 1 | 65 | 2019 | 9.45 | Meliorasiya
1795 | KTM | Şəmkir | Şəmkir SQİİ Q-243 | yaxşı | 5048630 | 0 | 2 | 10/0,4 | 63 | 1 | 67 | 2019 | 8.19 | Meliorasiya
1796 | KTM | Şəmkir | Şəmkir SQİİ Q-242 | yaxşı | 5048631 | 0 | 1 | 10/0,4 | 63 | 1 | 67 | 2019 | 8.19 | Meliorasiya
1797 | KTM | Şəmkir | Şəmkir SQİİ Q-240 | yaxşı | 5048632 | 0 | 1 | 10/0,4 | 63 | 1 | 66 | 2019 | 8.82 | Meliorasiya
1798 | KTM | Şəmkir | Şəmkir SQİİ Q-250 | yaxşı | 5048633 | 0 | 1 | 10/0,4 | 63 | 1 | 67 | 2019 | 8.19 | Meliorasiya
1799 | KTM | Şəmkir | Şəmkir SQİİ Q-248 | yaxşı | 5048634 | 0 | 1 | 10/0,4 | 63 | 1 | 66 | 2019 | 8.82 | Meliorasiya
1800 | KTM | Şəmkir | Şəmkir SQİİ Q-251 | yaxşı | 5048635 | 0 | 1 | 10/0,4 | 63 | 1 | 67 | 2019 | 8.19 | Meliorasiya
1801 | KTM | Şəmkir | Şəmkir SQİİ | yaxşı | 5048636 | 0 | 1 | 10/0,4 | 63 | 1 | 65 | 2019 | 9.45 | Meliorasiya
1802 | KTM | Şəmkir | Шямкир SQİİ Q-245 | yaxşı | 5048637 | 0 | 1 | 10/0,4 | 63 | 1 | 67 | 2019 | 8.19 | Meliorasiya
1803 | KTM | Şəmkir | Şəmkir SQİİ Q-244 | yaxşı | 5048638 | 0 | 1 | 10/0,4 | 63 | 1 | 65 | 2019 | 9.45 | Meliorasiya
1804 | KTM | Şəmkir | Şəmkir SQİİ Q-239 | yaxşı | 5048639 | 0 | 1 | 10/0,4 | 63 | 1 | 67 | 2019 | 8.19 | Meliorasiya
1805 | KTM | Şəmkir | Şəmkir SQİİ Q-246 | yaxşı | 5048640 | 0 | 1 | 10/0,4 | 63 | 1 | 66 | 2019 | 8.82 | Meliorasiya
1806 | KTM | Şəmkir | Şəmkir SQİİ Q--252 | yaxşı | 5048641 | 0 | 1 | 10/0,4 | 63 | 1 | 65 | 2019 | 9.45 | Meliorasiya
1807 | KTM | Şəmkir | Şəmkir SQİİ Q-249 | yaxşı | 5048642 | 0 | 1 | 10/0,4 | 63 | 1 | 76 | 2019 | 2.52 | Meliorasiya
1808 | KTM | Şəmkir | Şəmkir SQİİ Q-247 | əla | 5048643 | 0 | 1 | 10/0,4 | 63 | 1 | 67 | 2019 | 8.19 | Meliorasiya
1809 | KTM | Şəmkir | Şəmkir SQİİ | əla | 5048667 | 0 | 1 | 10/0,4 | 63 | 1 | 66 | 2020 | 8.82 | Meliorasiya
1810 | KTM | Şəmkir | Şəmkir SQİİ | əla | 5048668 | 0 | 1 | 10/0,4 | 63 | 1 | 67 | 2020 | 8.19 | Meliorasiya
1811 | KTM | Şəmkir | Şəmkir SQİİ | əla | 5048669 | 0 | 1 | 10/0,4 | 63 | 1 | 66 | 2020 | 8.82 | Meliorasiya
1812 | KTM | Şəmkir | Şəmkir SQİİ Q-332 | əla | 5048671 | 0 | 1 | 10/0,4 | 63 | 1 | 67 | 2020 | 8.19 | Meliorasiya
1813 | KTM | Şəmkir | Sarıtəpə kəndi. SQİİ, Q-331 | əla | 5048672 | 0 | 1 | 10/0,4 | 63 | 1 | 65 | 2020 | 9.45 | Meliorasiya
1814 | KTM | Şəmkir | Sarıtəpə kəndi. SQİİ Q-330 | əla | 5048673 | 0 | 1 | 10/0,4 | 63 | 1 | 65 | 2020 | 9.45 | Meliorasiya
1815 | KTM | Şəmkir | Şiştəpə kəndi, SQİİ Q-329 | əla | 5048674 | 0 | 1 | 10/0,4 | 63 | 1 | 66 | 2020 | 8.82 | Meliorasiya
1816 | KTM | Şəmkir | Şəmkir SQİİ Q-323 | əla | 5048675 | 0 | 1 | 10/0,4 | 63 | 1 | 76 | 2020 | 2.52 | Meliorasiya
1817 | KTM | Şəmkir | Yeni Həyat kəndi SQİİ Q- 01 | əla | 5048676 | 0 | 1 | 10/0,4 | 63 | 1 | 76 | 2020 | 2.52 | Meliorasiya
1818 | KTM | Şəmkir | Şəmkir SQİİ Q-316 | əla | 5048677 | 0 | 1 | 10/0,4 | 63 | 1 | 66 | 2020 | 8.82 | Meliorasiya
1819 | KTM | Şəmkir | Təzəkənd kəndi SQİİ Q-321 | əla | 5048679 | 0 | 0 | 10/0,4 | 63 | 1 | 67 | 2020 | 8.19 | Meliorasiya
1820 | KTM | Şəmkir | Düzqışlaq kəndi SQİİ, Q-325 | əla | 5048682 | 0 | 1 | 10/0,4 | 63 | 1 | 67 | 2020 | 8.19 | Meliorasiya
1821 | KTM | Şəmkir | Şəmkir SQİİ Q-317 | əla | 5048684 | 0 | 1 | 10/0,4 | 63 | 1 | 65 | 2020 | 9.45 | Meliorasiya
1822 | KTM | Şəmkir | Şəmkir SQİİ Q-328 | əla | 5048685 | 0 | 1 | 10/0,4 | 40 | 1 | 65 | 2020 | 6 | Meliorasiya
1823 | KTM | Şəmkir | Şəmkir SQİİ Q-327 | əla | 5048686 | 0 | 1 | 10/0,4 | 63 | 1 | 67 | 2020 | 8.19 | Meliorasiya
1824 | KTM | Şəmkir | Şəmkir SQİİ Q-324 | əla | 5048687 | 0 | 1 | 10/0,4 | 63 | 1 | 67 | 2020 | 8.19 | Meliorasiya
Note on J48: aybeniz.aleskerova: 160 kVA söküldü
Note on J49: aybeniz.aleskerova: 100 kVA tr-run sökülməsi
Note on J963: aybeniz.aleskerova: kodlaşmada 100 kVA səfdir
Note on J1274: aybeniz.aleskerova: 100 (160) kVA tr-tor söküldü
Note on J1343: aybeniz.aleskerova: 63 kVA zav.№ 856229
Note on J1562: aybeniz.aleskerova: zədəli 160 kVA söküldü
Note on J1668: aybeniz.aleskerova: 40 kVA zav.№ 692787 söküldü 2021 may

## Лист1 (hidden)
36 | 5040039 | 40 | 16 |  | 32 | 2 | 5 | 18 | 37 | 108.8%
| 5040080 | 1000 | 1 | 0 | 2 | 1 | 2.5 | 2 | 4.5 | 0.5294%
156 | 5040168 | 63 | 3 | 0 | 6 | 0 |  | 3 | 6 | 11.2%
158 | 5040170 | 40 | 14 | 0 | 28 | 0 |  | 14 | 28 | 82.35%
163 | 5040175 | 100 | 0 | 0 | 0 | 1 | 2.5 | 1 | 2.5 | 2.941%
167 | 5040179 | 250 | 0 | 0 | 0 | 1 | 2.5 | 1 | 2.5 | 1.176%
228 | 5040244 | 400 | 84 |  | 168 | 3 | 7.5 | 87 | 175.5 | 51.62%
229 | 5040245 | 160 | 15 |  | 30 | 1 | 2.5 | 16 | 32.5 | 23.9%
230 | 5040246 | 160 | 22 |  | 44 | 0 | 0 | 22 | 44 | 32.35%
231 | 5040247 | 250 | 17 |  | 34 | 4 | 10 | 21 | 44 | 20.71%
232 | 5040248 | 100 | 45 |  | 90 | 7 | 17.5 | 52 | 107.5 | 126.5%
233 | 5040249 | 100 | 19 |  | 38 | 0 | 0 | 19 | 38 | 44.71%
234 | 5040250 | 160 | 23 |  | 46 | 6 | 15 | 29 | 61 | 44.85%
242 | 5040258 | 250 | 35 |  | 70 | 1 | 2.5 | 36 | 72.5 | 34.12%
866 | 5043000 | 250 |  |  |  |  | 0 | 0 | 0 | 0%
869 | 5043004 | 100 |  |  |  | 2 | 5 | 2 | 5 | 5.882%
870 | 5043005 | 100 | 3 |  | 6 | 7 | 17.5 | 10 | 23.5 | 27.65%
871 | 5043006 | 250 | 0 |  |  | 1 | 2.5 | 1 | 2.5 | 1.176%
872 | 5043007 | 40 |  |  |  | 20 | 50 | 20 | 50 | 147.1%
873 | 5043008 | 250 |  |  |  | 12 | 30 | 12 | 30 | 14.12%
874 | 5043009 | 100 |  |  |  | 3 | 7.5 | 3 | 7.5 | 8.824%
875 | 5043011 | 100 |  |  |  | 8 | 20 | 8 | 20 | 23.53%
876 | 5043012 | 250 |  |  |  | 1 | 2.5 | 1 | 2.5 | 1.176%
877 | 5043013 | 100 |  |  |  | 1 | 2.5 | 1 | 2.5 | 2.941%
878 | 5043014 | 400 |  |  |  | 1 | 2.5 | 1 | 2.5 | 0.7353%
879 | 5043015 | 250 |  |  |  | 5 | 12.5 | 5 | 12.5 | 5.882%
880 | 5043016 | 100 | 0 |  |  | 1 | 2.5 | 1 | 2.5 | 2.941%
881 | 5043017 | 40 | 0 |  |  | 1 | 2.5 | 1 | 2.5 | 7.353%
882 | 5043018 | 40 | 0 |  |  | 2 | 5 | 2 | 5 | 14.71%
883 | 5043020 | 40 | 0 |  |  | 2 | 5 | 2 | 5 | 14.71%
884 | 5043021 | 63 |  |  | 0 | 1 | 2.5 | 1 | 2.5 | 4.669%
885 | 5043022 | 63 | 0 |  |  | 0 | 0 | 0 | 0 | 0%
887 | 5043024 | 40 | 0 |  |  | 1 | 2.5 | 1 | 2.5 | 7.353%
889 | 5043026 | 100 | 47 |  | 94 | 18 | 45 | 65 | 139 | 163.5%
890 | 5043027 | 400 |  |  |  | 1 | 2.5 | 1 | 2.5 | 0.7353%
891 | 5043028 | 63 |  |  | 0 | 1 | 2.5 | 1 | 2.5 | 4.669%
892 | 5043029 | 63 | 0 | 0 | 0 | 1 | 2.5 | 1 | 2.5 | 4.669%
893 | 5043030 | 100 | 0 | 0 | 0 | 1 | 2.5 | 1 | 2.5 | 2.941%
894 | 5043031 | 100 | 0 | 0 | 0 | 1 | 2.5 | 1 | 2.5 | 2.941%
895 | 5043032 | 160 | 0 | 0 | 0 | 3 | 7.5 | 3 | 7.5 | 5.515%
896 | 5043033 | 63 | 0 | 0 | 0 | 1 | 2.5 | 1 | 2.5 | 4.669%
897 | 5043034 | 63 | 0 | 0 | 0 | 4 | 10 | 4 | 10 | 18.67%
898 | 5043035 | 25 | 0 | 0 | 0 | 1 | 2.5 | 1 | 2.5 | 11.76%
899 | 5043036 | 100 | 0 | 0 | 0 | 0 | 0 | 0 | 0 | 0%
900 | 5043038 | 100 | 0 | 0 | 0 | 1 | 2.5 | 1 | 2.5 | 2.941%
901 | 5043039 | 100 | 0 | 12 | 24 | 2 | 5 | 14 | 29 | 34.12%
902 | 5043040 | 25 | 0 | 0 | 0 | 2 | 5 | 2 | 5 | 23.53%
903 | 5043041 | 160 | 0 | 0 | 0 | 2 | 5 | 2 | 5 | 3.676%
906 | 5043046 | 63 | 0 | 0 |  | 1 | 16 | 1 | 16 | 29.88%
907 | 5043047 | 40 | 0 | 0 |  | 1 | 16 | 1 | 16 | 47.06%
909 | 5043049 | 40 | 0 | 0 |  | 1 | 16 | 1 | 16 | 47.06%
910 | 5043050 | 40 | 0 | 0 |  | 1 | 16 | 1 | 16 | 47.06%
912 | 5043052 | 63 | 0 | 0 |  | 1 | 16 | 1 | 16 | 29.88%
913 | 5043053 | 25 | 0 | 0 |  | 1 | 16 | 1 | 16 | 75.29%
914 | 5043054 | 63 | 0 | 0 |  | 1 | 16 | 1 | 16 | 29.88%
915 | 5043055 | 400 | 0 | 0 | 0 | 3 | 7.5 | 3 | 7.5 | 2.206%
916 | 5043056 | 63 | 0 | 0 |  | 1 | 16 | 1 | 16 | 29.88%
918 | 5043058 | 40 | 0 | 0 |  | 1 | 16 | 1 | 16 | 47.06%
919 | 5043059 | 40 | 0 | 0 |  | 1 | 16 | 1 | 16 | 47.06%
920 | 5043060 | 25 | 0 | 0 |  | 1 | 16 | 1 | 16 | 75.29%
922 | 5043062 | 63 | 0 | 0 |  | 1 | 16 | 1 | 16 | 29.88%
923 | 5043063 | 40 | 0 | 0 |  | 1 | 16 | 1 | 16 | 47.06%
924 | 5043064 | 63 | 0 | 0 |  | 1 | 16 | 1 | 16 | 29.88%
925 | 5043065 | 63 | 0 | 0 |  | 1 | 16 | 1 | 16 | 29.88%
927 | 5043067 | 40 | 0 | 0 |  | 8 | 2.5 | 8 | 20 | 58.82%
932 | 5043072 | 63 | 0 | 0 |  | 1 | 16 | 1 | 16 | 29.88%
937 | 5043077 | 40 | 0 | 0 |  | 1 | 16 | 1 | 16 | 47.06%
938 | 5043078 | 40 | 0 | 0 |  | 1 | 16 | 1 | 16 | 47.06%
939 | 5043079 | 63 | 0 | 0 |  | 1 | 16 | 1 | 16 | 29.88%
940 | 5043080 | 100 | 35 |  | 70 | 1 | 2.5 | 36 | 72.5 | 85.29%
941 | 5043081 | 63 | 0 | 0 |  | 1 | 2.5 | 1 | 2.5 | 4.669%
942 | 5043082 | 100 | 0 | 0 | 0 | 1 | 2.5 | 1 | 2.5 | 2.941%
943 | 5043083 | 160 | 0 | 0 |  | 2 | 5 | 2 | 5 | 3.676%
944 | 5043084 | 25 | 0 | 0 |  | 1 | 2.5 | 1 | 2.5 | 11.76%
945 | 5043085 | 63 | 0 | 0 |  | 0 | 0 | 0 | 0 | 0%
947 | 5043087 | 100 | 0 | 0 |  | 1 | 2.5 | 1 | 2.5 | 2.941%
948 | 5043088 | 100 | 0 |  |  | 1 | 2.5 | 1 | 2.5 | 2.941%
949 | 5043089 | 160 | 0 | 0 |  | 0 | 0 | 0 | 0 | 0%
950 | 5043090 | 250 | 0 | 0 |  | 1 | 2.5 | 1 | 2.5 | 1.176%
951 | 5043091 | 100 | 0 | 0 | 0 | 0 | 0 | 0 | 0 | 0%
952 | 5043092 | 250 | 14 | 0 |  | 1 | 2.5 | 15 | 2.5 | 1.176%
953 | 5043093 | 100 | 54 | 1 | 110 | 2 | 5 | 57 | 115 | 135.3%
954 | 5043095 | 400 | 0 | 0 |  | 0 | 0 | 0 | 0 | 0%
955 | 5043096 | 400 | 0 | 0 |  | 0 | 0 | 0 | 0 | 0%
957 | 5043098 | 400 | 0 | 0 |  | 1 | 2.5 | 1 | 2.5 | 0.7353%
958 | 5043099 | 160 | 0 | 0 |  | 1 | 2.5 | 1 | 2.5 | 1.838%
959 | 5043100 | 25 | 0 | 0 |  | 1 | 2.5 | 1 | 2.5 | 11.76%
960 | 5043101 | 400 | 0 | 0 |  | 1 | 2.5 | 1 | 2.5 | 0.7353%
961 | 5043102 | 63 | 0 | 0 |  | 1 | 2.5 | 1 | 2.5 | 4.669%
962 | 5043103 | 160 | 0 | 0 |  | 2 | 5 | 2 | 5 | 3.676%
963 | 5043104 | 100 | 0 | 0 |  | 1 | 2.5 | 1 | 2.5 | 2.941%
964 | 5043105 | 63 | 0 | 0 |  | 1 | 2.5 | 1 | 2.5 | 4.669%
965 | 5043106 | 63 | 0 | 0 |  | 1 | 2.5 | 1 | 2.5 | 4.669%
966 | 5043107 | 250 | 0 | 0 |  | 3 | 7.5 | 3 | 7.5 | 3.529%
967 | 5043108 | 400 | 0 | 0 |  | 1 | 2.5 | 1 | 2.5 | 0.7353%
968 | 5043109 | 160 | 0 | 0 |  | 1 | 2.5 | 1 | 2.5 | 1.838%
969 | 5043110 | 63 | 0 | 0 |  | 1 | 2.5 | 1 | 2.5 | 4.669%
972 | 5043113 | 40 | 0 | 0 |  | 0 | 0 | 0 | 0 | 0%
973 | 5043114 | 250 | 0 | 0 |  | 1 | 2.5 | 1 | 2.5 | 1.176%
974 | 5043115 | 630 | 0 | 0 |  | 2 | 5 | 2 | 5 | 0.9337%
975 | 5043116 | 160 | 0 | 0 |  | 1 | 2.5 | 1 | 2.5 | 1.838%
976 | 5043117 | 25 | 0 | 0 |  | 0 | 0 | 0 | 0 | 0%
977 | 5043118 | 250 | 0 | 0 |  | 1 | 2.5 | 1 | 2.5 | 1.176%
978 | 5043119 | 100 | 0 | 0 |  | 0 | 0 | 0 | 0 | 0%
979 | 5043120 | 160 | 0 | 0 |  | 2 | 5 | 2 | 5 | 3.676%
980 | 5043121 | 250 |  |  |  | 1 | 2.5 | 1 | 2.5 | 1.176%
981 | 5043122 | 40 | 0 | 0 |  | 1 | 2.5 | 1 | 2.5 | 7.353%
982 | 5043123 | 100 | 0 | 0 |  | 2 | 5 | 2 | 5 | 5.882%
983 | 5043124 | 63 | 0 | 0 |  | 1 | 2.5 | 1 | 2.5 | 4.669%
984 | 5043125 | 63 | 0 | 0 |  | 1 | 2.5 | 1 | 2.5 | 4.669%
985 | 5043126 | 40 | 0 | 1 |  | 1 | 2.5 | 2 | 2.5 | 7.353%
986 | 5043127 | 100 | 0 | 0 |  | 1 | 2.5 | 1 | 2.5 | 2.941%
987 | 5043128 | 63 | 0 | 0 |  | 1 | 2.5 | 1 | 2.5 | 4.669%
988 | 5043129 | 63 | 0 | 0 |  | 1 | 2.5 | 1 | 2.5 | 4.669%
989 | 5043130 | 40 | 0 | 0 |  | 2 | 5 | 2 | 5 | 14.71%
991 | 5043132 | 40 | 0 | 0 |  | 1 | 2.5 | 1 | 2.5 | 7.353%
992 | 5043133 | 63 | 0 | 0 |  | 1 | 2.5 | 1 | 2.5 | 4.669%
993 | 5043134 | 40 |  |  | 0 |  | 0 | 0 | 0 | 0%
994 | 5043135 | 40 |  |  | 0 | 1 | 2.5 | 1 | 2.5 | 7.353%
995 | 5043136 | 63 | 0 | 0 | 0 | 2 | 5 | 2 | 5 | 9.337%
996 | 5043137 | 160 | 0 | 0 | 0 |  | 0 | 0 | 0 | 0%
997 | 5043138 | 100 | 0 | 0 | 0 | 2 | 5 | 2 | 5 | 5.882%
998 | 5043139 | 63 | 0 | 0 | 0 | 1 | 2.5 | 1 | 2.5 | 4.669%
999 | 5043140 | 63 | 0 | 0 | 0 | 1 | 2.5 | 1 | 2.5 | 4.669%
1000 | 5043141 | 100 | 0 | 0 | 0 | 1 | 2.5 | 1 | 2.5 | 2.941%
1001 | 5043142 | 160 | 0 | 0 | 0 | 0 | 0 | 0 | 0 | 0%
1002 | 5043143 | 400 | 0 | 0 | 0 | 1 | 2.5 | 1 | 2.5 | 0.7353%
1003 | 5043144 | 400 | 0 | 0 | 0 | 1 | 2.5 | 1 | 2.5 | 0.7353%
1005 | 5043146 | 400 | 0 | 0 | 0 | 0 | 0 | 0 | 0 | 0%
1008 | 5043149 | 63 | 0 | 0 | 0 | 2 | 5 | 2 | 5 | 9.337%
1009 | 5043150 | 63 | 0 | 0 | 0 | 2 | 5 | 2 | 5 | 9.337%
1011 | 5043152 | 63 | 0 | 0 | 0 | 1 | 2.5 | 1 | 2.5 | 4.669%
1019 | 5043160 | 40 | 0 | 0 | 0 | 1 | 2.5 | 1 | 2.5 | 7.353%
1022 | 5043163 | 40 | 0 | 0 | 0 | 1 | 2.5 | 1 | 2.5 | 7.353%
1025 | 5043166 | 100 | 0 | 0 | 0 | 2 | 5 | 2 | 5 | 5.882%
1026 | 5043167 | 63 | 0 | 0 | 0 | 1 | 2.5 | 1 | 2.5 | 4.669%
1027 | 5043168 | 25 | 0 | 0 | 0 | 0 | 0 | 0 | 0 | 0%
1029 | 5043170 | 100 | 1 | 3 | 8 | 2 | 16 | 6 | 24 | 28.24%
1030 | 5043171 | 63 | 0 | 0 | 0 | 2 | 5 | 2 | 5 | 9.337%
1034 | 5043176 | 100 | 41 |  | 82 | 1 | 2.5 | 42 | 84.5 | 99.41%
1037 | 5043179 | 250 |  |  |  | 2 | 5 | 2 | 5 | 2.353%
1038 | 5043180 | 100 |  |  |  | 3 | 7.5 | 3 | 7.5 | 8.824%
1041 | 5043183 | 63 | 0 | 0 | 0 | 1 | 2.5 | 1 | 2.5 | 4.669%
1043 | 5043185 | 63 | 0 | 0 | 0 | 2 | 5 | 2 | 5 | 9.337%
1044 | 5043186 | 100 | 0 | 0 | 0 | 1 | 2.5 | 1 | 2.5 | 2.941%
1045 | 5043187 | 250 | 0 | 0 | 0 | 2 | 5 | 2 | 5 | 2.353%
1046 | 5043188 | 100 | 0 | 0 | 0 | 9 | 22.5 | 9 | 22.5 | 26.47%
1047 | 5043189 | 160 | 0 | 0 | 0 | 0 | 0 | 0 | 0 | 0%
1048 | 5043190 | 63 | 0 | 0 | 0 | 5 | 12.5 | 5 | 12.5 | 23.34%
1050 | 5043192 | 63 | 0 | 0 | 0 | 1 | 2.5 | 1 | 2.5 | 4.669%
1051 | 5043193 | 63 | 0 | 1 | 2 | 1 | 2.5 | 2 | 4.5 | 8.403%
1054 | 5043196 | 100 | 0 | 0 | 0 | 1 | 2.5 | 1 | 2.5 | 2.941%
1055 | 5043197 | 100 | 1 | 0 | 2 | 1 | 2.5 | 2 | 4.5 | 5.294%
1056 | 5043198 | 160 | 0 | 0 | 0 | 2 | 5 | 2 | 5 | 3.676%
1059 | 5043201 | 63 | 1 |  | 2 | 3 | 7.5 | 4 | 9.5 | 17.74%
1060 | 5043202 | 630 | 0 |  | 0 | 3 | 7.5 | 3 | 7.5 | 1.401%
1061 | 5043203 | 630 | 0 |  | 0 | 1 | 2.5 | 1 | 2.5 | 0.4669%
1062 | 5043204 | 250 | 0 | 0 | 0 | 1 | 2.5 | 1 | 2.5 | 1.176%
1063 | 5043205 | 250 | 0 | 0 | 0 | 0 | 0 | 0 | 0 | 0%
1067 | 5043209 | 400 |  |  | 0 | 2 | 5 | 2 | 5 | 1.471%
1068 | 5043210 | 63 |  |  | 0 | 0 | 0 | 0 | 0 | 0%
1069 | 5043211 | 400 |  |  | 0 | 1 | 2.5 | 1 | 2.5 | 0.7353%
1070 | 5043212 | 100 | 0 | 0 |  | 0 | 0 | 0 | 0 | 0%
1106 | 5043248 | 63 | 0 |  | 0 | 0 | 0 | 0 | 0 | 0%
1108 | 5043250 | 63 | 0 |  | 0 | 1 | 2.5 | 1 | 2.5 | 4.669%
1109 | 5043251 | 100 | 0 |  | 0 | 1 | 2.5 | 1 | 2.5 | 2.941%
1115 | 5043257 | 63 | 4 |  | 8 | 1 | 2.5 | 5 | 10.5 | 19.61%
1119 | 5043261 | 63 | 0 |  | 0 | 1 | 2.5 | 1 | 2.5 | 4.669%
1122 | 5043264 | 63 | 0 |  | 0 | 2 | 5 | 2 | 5 | 9.337%
1123 | 5043265 | 63 | 0 |  |  | 0 | 0 | 0 | 0 | 0%
1124 | 5043266 | 63 | 0 |  |  | 2 | 5 | 2 | 5 | 9.337%
1125 | 5043267 | 63 | 0 |  |  | 1 | 2.5 | 1 | 2.5 | 4.669%
1127 | 5043269 | 63 | 0 |  |  | 2 | 5 | 2 | 5 | 9.337%
1128 | 5043270 | 63 | 0 |  |  | 1 | 2.5 | 1 | 2.5 | 4.669%
1134 | 5043276 | 160 | 0 |  |  | 1 | 2.5 | 1 | 2.5 | 1.838%
1135 | 5043277 | 400 |  |  |  | 1 | 2.5 | 1 | 2.5 | 0.7353%
1139 | 5043281 | 100 | 0 | 0 | 0 | 1 | 2.5 | 1 | 2.5 | 2.941%
1170 | 5043312 | 4 | 0 |  |  | 0 | 0 | 0 | 0 | 0%
1171 | 5043313 | 100 | 1 | 0 | 2 | 2 | 5 | 3 | 7 | 8.235%
1172 | 5043314 | 100 |  |  | 0 | 8 | 20 | 8 | 20 | 23.53%
1173 | 5043315 | 63 |  |  | 0 | 0 | 0 | 0 | 0 | 0%
1174 | 5043316 | 1000 |  |  | 0 | 1 | 2.5 | 1 | 2.5 | 0.2941%
1175 | 5043317 | 400 |  |  | 0 | 1 | 2.5 | 1 | 2.5 | 0.7353%
1177 | 5043319 | 250 | 0 | 0 | 0 | 1 | 2.5 | 1 | 2.5 | 1.176%
1184 | 5043326 | 63 | 0 | 0 | 0 | 1 | 2.5 | 1 | 2.5 | 4.669%
1185 | 5043327 | 63 | 0 | 0 | 0 | 1 | 2.5 | 1 | 2.5 | 4.669%
1187 | 5043329 | 25 |  |  |  | 2 | 5 | 2 | 5 | 23.53%
1201 | 5043343 | 63 |  |  |  | 1 | 2.5 | 1 | 2.5 | 4.669%
1206 | 5043348 | 100 | 1 |  | 2 | 2 | 5 | 3 | 7 | 8.235%
1207 | 5043349 | 100 |  |  |  | 1 | 2.5 | 1 | 2.5 | 2.941%
1217 | 5043359 | 100 |  |  |  | 2 | 5 | 2 | 5 | 5.882%
1219 | 5043361 | 100 | 1 |  | 2 | 1 | 2.5 | 2 | 4.5 | 5.294%
1235 | 5043377 | 100 |  |  |  | 0 | 0 | 0 | 0 | 0%
1236 | 5043378 | 250 |  |  |  | 1 | 2.5 | 1 | 2.5 | 1.176%
1237 | 5043379 | 63 |  |  |  | 1 | 2.5 | 1 | 2.5 | 4.669%
1238 | 5043380 | 25 |  |  |  | 1 | 2.5 | 1 | 2.5 | 11.76%
1240 | 5043382 | 63 |  |  |  | 1 | 2.5 | 1 | 2.5 | 4.669%
1243 | 5043385 | 160 |  |  | 0 | 1 | 2.5 | 1 | 2.5 | 1.838%
1244 | 5043386 | 160 | 0 |  |  | 0 | 0 | 0 | 0 | 0%
1245 | 5043387 | 100 | 0 |  |  | 3 | 7.5 | 3 | 7.5 | 8.824%
1247 | 5043389 | 160 | 0 |  |  | 0 | 0 | 0 | 0 | 0%
1250 | 5043392 | 25 | 0 |  |  | 1 | 2.5 | 1 | 2.5 | 11.76%
1253 | 5043395 | 40 | 0 |  |  | 1 | 2.5 | 1 | 2.5 | 7.353%
1254 | 5043396 | 100 | 0 | 0 | 0 | 1 | 2.5 | 1 | 2.5 | 2.941%
1258 | 5043400 | 63 | 1 | 0 | 2 | 5 | 12.5 | 6 | 14.5 | 27.08%
1259 | 5043401 | 100 | 0 | 0 | 0 | 1 | 2.5 | 1 | 2.5 | 2.941%
1260 | 5043402 | 250 | 5 | 0 | 10 | 7 | 17.5 | 12 | 27.5 | 12.94%
1266 | 5043408 | 40 | 0 | 0 | 0 | 1 | 2.5 | 1 | 2.5 | 7.353%
1267 | 5043409 | 40 | 1 | 0 | 2 | 1 | 2.5 | 2 | 4.5 | 13.24%
1269 | 5043411 | 10 | 1 | 0 | 2 | 5 | 12.5 | 6 | 14.5 | 170.6%
1310 | 5043452 | 400 |  |  | 0 | 1 | 2.5 | 1 | 2.5 | 0.7353%
1319 | 5043462 | 25 |  |  | 0 | 2 | 5 | 2 | 5 | 23.53%
1320 | 5043463 | 25 |  |  | 0 | 1 | 2.5 | 1 | 2.5 | 11.76%
1322 | 5043465 | 25 | 0 |  |  | 1 | 2.5 | 1 | 2.5 | 11.76%
1323 | 5043466 | 25 | 0 |  | 0 | 1 | 2.5 | 1 | 2.5 | 11.76%
1324 | 5043467 | 100 |  |  | 0 | 1 | 2.5 | 1 | 2.5 | 2.941%
1365 | 5043508 | 63 | 0 | 0 | 0 | 0 | 0 | 0 | 0 | 0%
1408 | 5043551 | 63 | 0 | 0 | 0 | 0 | 2.5 | 0 | 2.5 | 4.669%
1409 | 5043552 | 160 |  |  |  | 2 | 5 | 2 | 5 | 3.676%
1410 | 5043553 | 63 | 0 |  | 0 | 2 | 5 | 2 | 5 | 9.337%
1411 | 5043554 | 250 | 0 |  | 0 | 1 | 2.5 | 1 | 2.5 | 1.176%
1421 | 5043564 | 63 | 0 |  | 0 | 1 | 2.5 | 1 | 2.5 | 4.669%
1422 | 5043565 | 63 | 0 |  | 0 | 1 | 2.5 | 1 | 2.5 | 4.669%
1423 | 5043566 | 63 | 0 |  | 0 | 2 | 5 | 2 | 5 | 9.337%
1425 | 5043568 | 40 | 5 |  | 10 | 1 | 2.5 | 6 | 12.5 | 36.76%
1426 | 5043569 | 100 | 12 |  | 24 | 0 | 0 | 12 | 24 | 28.24%
1427 | 5043570 | 100 | 6 |  | 12 | 1 | 2.5 | 7 | 14.5 | 17.06%
1429 | 5043572 | 63 | 9 |  | 18 | 2 | 5 | 11 | 23 | 42.95%
1430 | 5043573 | 63 | 5 |  | 10 | 0 | 0 | 5 | 10 | 18.67%
1431 | 5043574 | 40 | 0 |  | 0 | 1 | 2.5 | 1 | 2.5 | 7.353%
1432 | 5043575 | 100 | 0 |  | 0 | 3 | 7.5 | 3 | 7.5 | 8.824%
1433 | 5043576 | 63 | 0 |  | 0 | 0 | 0 | 0 | 0 | 0%
1434 | 5043577 | 100 | 0 |  | 0 | 1 | 2.5 | 1 | 2.5 | 2.941%
1435 | 5043578 | 100 | 1 |  | 2 | 1 | 2.5 | 2 | 4.5 | 5.294%
1436 | 5043579 | 100 | 0 |  | 0 | 0 | 0 | 0 | 0 | 0%
1437 | 5043580 | 160 |  |  | 0 | 1 | 2.5 | 1 | 2.5 | 1.838%
1438 | 5043581 | 63 |  |  | 0 | 1 | 2.5 | 1 | 2.5 | 4.669%
1441 | 5043584 | 250 | 10 |  | 20 | 1 | 2.5 | 11 | 22.5 | 10.59%
1442 | 5043585 | 40 |  |  | 0 | 0 | 0 | 0 | 0 | 0%
1459 | 5043602 | 63 |  |  | 0 | 1 | 2.5 | 1 | 2.5 | 4.669%
1460 | 5043603 | 63 |  |  | 0 | 1 | 2.5 | 1 | 2.5 | 4.669%
1465 | 5043608 | 100 |  |  | 0 | 1 | 2.5 | 1 | 2.5 | 2.941%
1468 | 5043611 | 40 |  |  |  | 1 | 2.5 | 1 | 2.5 | 7.353%
1471 | 5043614 | 25 |  |  |  | 1 | 2.5 | 1 | 2.5 | 11.76%
1472 | 5043615 | 63 |  |  |  | 5 | 12.5 | 5 | 12.5 | 23.34%
1473 | 5043616 | 100 |  |  |  | 1 | 2.5 | 1 | 2.5 | 2.941%
1475 | 5043618 | 160 |  |  |  | 1 | 2.5 | 1 | 2.5 | 1.838%
1491 | 5043634 | 100 |  |  |  | 1 | 2.5 | 1 | 2.5 | 2.941%
1500 | 5043643 | 100 |  |  |  | 2 | 5 | 2 | 5 | 5.882%
1512 | 5043656 | 25 | 1 |  | 2 | 0 | 0 | 1 | 2 | 9.412%
1513 | 5043657 | 40 | 0 |  | 0 | 2 | 5 | 2 | 5 | 14.71%
1515 | 5043659 | 25 | 0 |  | 0 | 1 | 2.5 | 1 | 2.5 | 11.76%
1526 | 5043670 | 25 | 0 |  | 0 | 1 | 2.5 | 1 | 2.5 | 11.76%
1527 | 5043671 | 160 | 0 |  | 0 | 2 | 5 | 2 | 5 | 3.676%
1528 | 5043672 | 250 | 0 |  | 0 | 1 | 2.5 | 1 | 2.5 | 1.176%
1529 | 5043673 | 63 | 0 |  | 0 | 1 | 2.5 | 1 | 2.5 | 4.669%
1531 | 5043675 | 40 | 4 |  | 8 | 4 | 10 | 8 | 18 | 52.94%
1535 | 5043679 | 63 | 0 |  | 0 | 3 | 7.5 | 3 | 7.5 | 14.01%
1537 | 5043681 | 100 | 0 |  | 0 | 0 | 0 | 0 | 0 | 0%
1540 | 5043684 | 40 | 0 |  | 0 | 1 | 2.5 | 1 | 2.5 | 7.353%
1541 | 5043685 | 25 | 0 |  | 0 | 2 | 5 | 2 | 5 | 23.53%
1542 | 5043686 | 25 | 0 |  | 0 | 1 | 2.5 | 1 | 2.5 | 11.76%
1545 | 5043689 | 63 | 0 |  | 0 | 0 | 0 | 0 | 0 | 0%
1550 | 5043694 | 100 | 0 |  | 0 | 5 | 12.5 | 5 | 12.5 | 14.71%
1551 | 5043695 | 63 | 0 |  | 0 | 1 | 2.5 | 1 | 2.5 | 4.669%
1552 | 5043696 | 1000 | 121 |  | 242 | 12 | 30 | 133 | 272 | 32%
1553 | 5043697 | 400 | 0 |  | 0 | 2 | 5 | 2 | 5 | 1.471%
1555 | 5043699 | 100 | 0 |  | 0 | 1 | 2.5 | 1 | 2.5 | 2.941%
1556 | 5043700 | 100 | 0 |  | 0 | 1 | 2.5 | 1 | 2.5 | 2.941%
1558 | 5043702 | 63 | 0 | 0 | 0 | 0 | 0 | 0 | 0 | 0%
1568 | 5043712 | 40 | 0 | 0 | 0 | 0 | 0 | 0 | 0 | 0%
1569 | 5043713 | 63 | 0 | 0 | 0 | 1 | 2.5 | 1 | 2.5 | 4.669%
1571 | 5043715 | 63 | 0 | 0 | 0 | 1 | 2.5 | 1 | 2.5 | 4.669%
1574 | 5043718 | 100 | 0 | 0 | 0 | 1 | 2.5 | 1 | 2.5 | 2.941%
1579 | 5043723 | 100 | 1 | 0 | 2 | 1 | 2.5 | 2 | 4.5 | 5.294%
1583 | 5043727 | 63 | 0 | 0 | 0 | 1 | 2.5 | 1 | 2.5 | 4.669%
1590 | 5043734 | 40 |  |  |  | 1 | 2.5 | 1 | 2.5 | 7.353%
1591 | 5043735 | 40 |  |  |  | 1 | 2.5 | 1 | 2.5 | 7.353%
1592 | 5043736 | 160 |  |  | 0 | 2 | 5 | 2 | 5 | 3.676%
1596 | 5043740 | 100 |  |  |  | 1 | 2.5 | 1 | 2.5 | 2.941%
1613 | 5043757 | 40 |  |  |  | 5 | 12.5 | 5 | 12.5 | 36.76%
1615 | 5043759 | 10 |  |  |  | 1 | 2.5 | 1 | 2.5 | 29.41%