## Cəlilabad
Sıra sayı | Tipi | Rayon | Ünvanı | Texniki vəziyyəti | Dispetçer nömrəsi | Abonent sayı |  | Transformator | [5 empty] | Qeyd
[6 empty] | Əhali | Qeyri əhali | Gərginliyi (kV) | Gücü (kVA) | Sayı | Yüklənməsi, %-lə | İstismara verildiyi tarix | Sərbəst gücü (kVt)
1 | TM | Cəlilabad | Cəlillabad ş M. Hüseyn küçəsi | Kafi | 8060052 | 105 | 11 | 10/0,4 | 400 | 1 | 64 | 1987 | 80
2 | TM | Cəlilabad | Cəlillabad ş Cavadxan küçəsi | Kafi | 8064303 | 36 | 5 | 10/0,4 | 63 | 1 | 54 | 1986 | 15
3 | KTM | Cəlilabad | Cəlillabad ş Babək küçəsi | Kafi | 8060071 | 110 | 9 | 10/0,4 | 400 | 1 | 54 | 1978 | 100
4 | KTM | Cəlilabad | Cəlillabad ş Azərbaycan küçəsi | Kafi | 8060061 | 168 | 12 | 10/0,4 | 1000 | 1 | 51 | 1992 | 120
5 | KTM | Cəlilabad | Cəlillabad ş H.Əliyev prospekti | Kafi | 8060063 | 102 | 15 | 10/0,4 | 250 | 1 | 45 | 1985 | 60
6 | KTM | Cəlilabad | Cəlillabad ş H.Əliyev prospekti | Kafi | 8060062 | 103 | 19 | 10/0,4 | 250 | 1 | 44 | 1980 | 62
7 | KTM | Cəlilabad | Cəlillabad ş N.Nərimanov küşəsi | Kafi | 8060066 | 66 | 7 | 10/0,4 | 400 | 1 | 48 | 2006 | 63
8 | KTM | Cəlilabad | Cəlillabad ş H.Əliyev prospekti | Kafi | 8060065 | 21 | 5 | 10/0,4 | 63 | 1 | 54 | 1989 | 13
9 | KTM | Cəlilabad | Cəlillabad ş S.Axundov küçəsi | Kafi | 8060068 | 56 | 8 | 10/0,4 | 400 | 1 | 54 | 1983 | 75
10 | KTM | Cəlilabad | Cəlillabad ş H.Məmmədov küçəsi | Kafi | 8060067 | 62 | 11 | 10/0,4 | 630 | 1 | 51 | 2006 | 100
11 | KTM | Cəlilabad | Cəlillabad ş H.Əliyev prospekti | Kafi | 8060060 | 55 | 9 | 10/0,4 | 315 | 1 | 45 | 2006 | 65
12 | KTM | Cəlilabad | Cəlillabad ş Cavadxan küçəsi | Kafi | 8060070 | 103 | 1 | 10/0,4 | 250 | 1 | 44 | 1978 | 69
13 | KTM | Cəlilabad | Cəlillabad ş M.Hüseyn küçəsi | Kafi | 8060862 | 162 | 2 | 10/0,4 | 630 | 1 | 48 | 2006 | 70
14 | TM | Cəlilabad | Cəlillabad ş Cavadxan küçəsi | Kafi | 8060074 | 294 | 4 | 10/0,4 | 400 | 1 | 54 | 1983 | 13
15 | KTM | Cəlilabad | Cəlillabad ş Yeni massiv | Kafi | 8060860 | 198 | 2 | 10/0,4 | 400 | 1 | 54 | 2006 | 75
16 | KTM | Cəlilabad | Cəlillabad ş Yeni massiv | Kafi | 8060861 | 186 | 2 | 10/0,4 | 400 | 1 | 51 | 2006 | 100
17 | KTM | Cəlilabad | Cəlillabad ş Yeni massiv | Kafi | 8060328 | 89 | 1 | 10/0,4 | 400 | 1 | 45 | 2006 | 112
18 | KTM | Cəlilabad | Cəlillabad ş M.Hüseyn küçəsi | Kafi | 8060079 | 156 | 6 | 10/0,4 | 630 | 1 | 54 | 2006 | 65
19 | KTM | Cəlilabad | Cəlillabad ş Azərbaycan küçəsi | Kafi | 8060083 | 29 | 4 | 10/0,4 | 630 | 1 | 51 | 1977 | 75
20 | KTM | Cəlilabad | Cəlillabad ş Azərbaycan küçəsi | Kafi | 8060085 | 26 | 2 | 10/0,4 | 630 | 1 | 45 | 2012 | 100
21 | KTM | Cəlilabad | Cəlillabad ş Azərbaycan küçəsi | Kafi | 8060086 | 43 | 4 | 10/0,4 | 400 | 1 | 44 | 1981 | 65
22 | KTM | Cəlilabad | Cəlillabad ş H.Əliyev prospekti | Kafi | 8060087 | 64 | 4 | 10/0,4 | 400 | 1 | 48 | 1985 | 65
23 | KTM | Cəlilabad | Cəlillabad ş H.Əliyev prospekti | Kafi | 8060811 | 64 | 4 | 10/0,4 | 63 | 1 | 72 | 2012 | 17
24 | KTM | Cəlilabad | Cəlillabad ş 20 yanvar küçəsi | Kafi | 8060088 | 114 | 6 | 10/0,4 | 160 | 1 | 54 | 2015 | 36
25 | KTM | Cəlilabad | Cəlillabad ş 20 yanvar küçəsi | Kafi | 8060089 | 75 | 3 | 10/0,4 | 160 | 1 | 54 | 2006 | 60
26 | KTM | Cəlilabad | Cəlillabad ş H.Əliyev prospekti | Kafi | 8060092 | 104 | 2 | 10/0,4 | 250 | 1 | 51 | 2015 | 40
27 | KTM | Cəlilabad | Cəlillabad ş Qurtuluş pospekti | Kafi | 8060894 | 38 | 1 | 10/0,4 | 160 | 1 | 48 | 1979 | 51
28 | KTM | Cəlilabad | Cəlillabad ş Qurtuluş pospekti | Kafi | 8060812 | 56 | 3 | 10/0,4 | 160 | 1 | 56 | 1988 | 40
29 | KTM | Cəlilabad | Cəlillabad ş Qurtuluş yeni massiv | Kafi | 8060225 | 54 | 5 | 10/0,4 | 160 | 1 | 54 | 2008 | 45
30 | KTM | Cəlilabad | Cəlillabad ş Qurtuluş yeni massiv | Kafi | 8060224 | 151 | 16 | 10/0,4 | 630 | 1 | 54 | 2008 | 48
31 | KTM | Cəlilabad | Cəlillabad ş Qurtuluş yeni massiv | Kafi | 8060164 | 162 | 10 | 10/0,4 | 400 | 1 | 51 | 2009 | 45
32 | KTM | Cəlilabad | Cəlillabad ş Qurtuluş yeni massiv | Kafi | 8060160 | 200 | 16 | 10/0,4 | 400 | 1 | 45 | 2000 | 46
33 | KTM | Cəlilabad | Cəlillabad ş Uzuntəpə yolu | Kafi | 8060099 | 95 | 12 | 10/0,4 | 250 | 1 | 44 | 2000 | 39
34 | TM | Cəlilabad | Cəlillabad ş Uzuntəpə yolu | Kafi | 8060102 | 62 | 3 | 10/0,4 | 160 | 1 | 48 | 1982 | 45
35 | KTM | Cəlilabad | Cəlillabad ş Uzuntəpə yolu | Kafi | 8060103 | 43 | 1 | 10/0,4 | 100 | 1 | 54 | 2006 | 36
36 | KTM | Cəlilabad | Cəlillabad ş Uzuntəpə yolu | Kafi | 8060104 | 245 | 16 | 10/0,4 | 630 | 1 | 54 | 2006 | 36
37 | KTM | Cəlilabad | Cəlillabad ş Uzuntəpə yolu | Kafi | 8060105 | 62 | 0 | 10/0,4 | 160 | 1 | 45 | 2010 | 46
38 | KTM | Cəlilabad | Cəlillabad ş Səttarxan küçəsi | Kafi | 8060166 | 162 | 12 | 10/0,4 | 630 | 1 | 44 | 1988 | 56
39 | KTM | Cəlilabad | Cəlillabad ş Səttarxan küçəsi | Kafi | 8060165 | 220 | 10 | 10/0,4 | 630 | 1 | 48 | 1988 | 54
40 | KTM | Cəlilabad | Cəlillabad ş Kirovka Əlipaşanın evin yanı | Kafi | 8060167 | 98 | 12 | 10/0,4 | 250 | 1 | 54 | 1980 | 56
41 | KTM | Cəlilabad | Cəlillabad ş Həmaşarə küçəsi | Kafi | 8060163 | 82 | 1 | 10/0,4 | 250 | 1 | 54 | 1986 | 75
42 | KTM | Cəlilabad | Cəlillabad ş Həmaşarə küçəsi | Kafi | 8060078 | 81 | 4 | 10/0,4 | 250 | 1 | 51 | 1989 | 65
43 | KTM | Cəlilabad | Cəlillabad ş Qurtuluş prospekti | Kafi | 8060150 | 69 | 12 | 10/0,4 | 250 | 1 | 44 | 1983 | 45
44 | KTM | Cəlilabad | Pilot Suvarma istifadə edir | Kafi | 8060870 | 162 | 1 | 10/0,4 | 630 | 1 | 44 | 2000 | 65
45 | KTM | Cəlilabad | Cəlilabadr-n Sabirabad kəndi | Kafi | 8060043 | 100 | 1 | 10/0,4 | 250 | 1 | 64 | 2016 | 45
46 | KTM | Cəlilabad | Cəlillabad ş Cavadxan küç | Kafi | 8060114 | 90 | 3 | 10/0,4 | 250 | 1 | 51 | 1968 | 75
47 | KTM | Cəlilabad | Cəlillabad ş Cavadxan küç köhnə idarənin həyətində | Kafi | 8060117 | 56 | 2 | 10/0,4 | 160 | 1 | 75 | 1987 | 41
48 | KTM | Cəlilabad | Cəlillabad ş M.Hüseyn küçəsi | Kafi | 8060130 | 75 | 2 | 10/0,4 | 400 | 1 | 51 | 1989 | 65
49 | KTM | Cəlilabad | Cəlillabad ş Qurtuluş pros. | Kafi | 8060159 | 38 | 1 | 10/0,4 | 160 | 1 | 54 | 1985 | 42
50 | KTM | Cəlilabad | Cəlillabad ş Qurtuluş pros. | Kafi | 8060137 | 65 | 2 | 10/0,4 | 160 | 1 | 51 | 2015 | 46
51 | KTM | Cəlilabad | Cəlillabad ş Qurtuluş pros. Avtovokzalın arxası | Kafi | 8060098 | 75 | 6 | 10/0,4 | 160 | 1 | 48 | 1975 | 42
52 | KTM | Cəlilabad | Cəlillabad ş Qurtuluş pros. Avtovokzalın həyətində | Kafi | 8060146 | 49 | 2 | 10/0,4 | 400 | 1 | 44 | 1992 | 45
53 | KTM | Cəlilabad | Cəlillabad r Ocaqlı kəndi | Kafi | 8060856 | 123 | 2 | 10/0,4 | 630 | 1 | 51 | 2006 | 49
54 | KTM | Cəlilabad | Cəlillabad ş Qarazəncir kəndi | Kafi | 8060076 | 75 | 3 | 10/0,4 | 100 | 1 | 45 | 2006 | 23
55 | KTM | Cəlilabad | Cəlillabad ş Qrazəncir kəndi | Kafi | 8060208 | 45 | 1 | 10/0,4 | 160 | 1 | 51 | 2015 | 45
56 | KTM | Cəlilabad | Cəlillabad ş Qrazəncir kəndi | Kafi | 8060209 | 146 | 5 | 10/0,4 | 1000 | 1 | 44 | 2015 | 45
57 | KTM | Cəlilabad | Cəlillabad ş Qrazəncir kəndi | Kafi | 8060211 | 75 | 5 | 10/0,4 | 630 | 1 | 44 | 2015 | 47
58 | KTM | Cəlilabad | Cəlillabad ş Qrazəncir kəndi | Kafi | 8060212 | 65 | 6 | 10/0,4 | 160 | 1 | 44 | 1980 | 26
59 | KTM | Cəlilabad | Cəlillabad ş Qurtuluş pros. Cəlilabad Şəbəkə | Kafi | 8060868 | 0 | 8 | 10/0,4 | 160 | 1 | 44 | 1993 | 45
60 | KTM | Cəlilabad | Cəlillabad ş Ocaqlı kəndi | Kafi | 8060819 | 85 | 2 | 10/0,4 | 400 | 1 | 65 | 2018 | 23
61 | KTM | Cəlilabad | Cəlillabad ş Ocaqlı kəndi | Kafi | 8060216 | 65 | 2 | 10/0,4 | 160 | 1 | 78 | 2010 | 45
62 | KTM | Cəlilabad | Cəlillabad ş Ocaqlı kəndi | Kafi | 8060218 | 85 | 3 | 10/0,4 | 250 | 1 | 77 | 2008 | 70
63 | KTM | Cəlilabad | Cəlillabad ş Ocaqlı kəndi | Kafi | 8060213 | 62 | 0 | 10/0,4 | 630 | 1 | 69 | 1977 | 13
64 | KTM | Cəlilabad | Cəlillabad ş Ocaqlı kəndi | Kafi | 8060222 | 123 | 4 | 10/0,4 | 630 | 1 | 54 | 2011 | 75
65 | KTM | Cəlilabad | Cəlillabad ş Ocaqlı kəndi | Kafi | 8060221 | 30 | 2 | 10/0,4 | 400 | 1 | 51 | 1989 | 100
66 | KTM | Cəlilabad | Cəlillabad ş Ocaqlı kəndi | Kafi | 8060874 | 65 | 2 | 10/0,4 | 100 | 1 | 45 | 1989 | 65
67 | KTM | Cəlilabad | Cəlillabad ş Ocaqlı kəndi 10.08.2023 yeni güc | Kafi | 8060219 | 142 | 7 | 10/0,4 | 250 | 1 | 44 | 1980 | 65
68 | KTM | Cəlilabad | Cəlillabad ş Ocaqlı kəndi | Kafi | 8064220 | 40 | 10 | 10/0,4 | 40 | 1 | 48 | 1986 | 75
69 | KTM | Cəlilabad | Cəlillabad ş Ocaqlı kəndi | Kafi | 8060215 | 62 | 3 | 10/0,4 | 250 | 1 | 54 | 1987 | 100
70 | KTM | Cəlilabad | Cəlillabad ş Ocaqlı kəndi | Kafi | 8060220 | 46 | 1 | 10/0,4 | 160 | 1 | 54 | 1987 | 65
71 | KTM | Cəlilabad | Cəlilabad r Əliqasımlı kəndi | Kafi | 8060259 | 35 | 2 | 10/0,4 | 250 | 1 | 45 | 1973 | 65
72 | KTM | Cəlilabad | Cəlilabad r Əliqasımlı kəndi | Kafi | 8060267 | 37 | 2 | 10/0,4 | 250 | 1 | 44 | 1985 | 17
73 | KTM | Cəlilabad | Cəlilabad r Əliqasımlı kəndi | Kafi | 8060266 | 180 | 2 | 10/0,4 | 400 | 1 | 48 | 1983 | 48
74 | KTM | Cəlilabad | Cəlilabad r Əliqasımlı kəndi | Kafi | 8060264 | 70 | 1 | 10/0,4 | 250 | 1 | 54 | 1987 | 45
75 | KTM | Cəlilabad | Cəlilabad r Əliqasımlı kəndi | Kafi | 8060263 | 180 | 2 | 10/0,4 | 630 | 1 | 54 | 1988 | 46
76 | KTM | Cəlilabad | Cəlilabad r Bədirli kəndi Yeni güc mərkəzi | Kafi | 8060885 | 101 | 4 | 10/0,4 | 160 | 1 | 54 | 2004 | 39
77 | KTM | Cəlilabad | Cəlilabad r Bədirli kəndi | Kafi | 8060270 | 103 | 4 | 10/0,4 | 160 | 1 | 54 | 2007 | 45
78 | KTM | Cəlilabad | Cəlilabad r Bədirli kəndi | Kafi | 8060271 | 30 | 2 | 10/0,4 | 250 | 1 | 51 | 2003 | 36
79 | KTM | Cəlilabad | Cəlilabad r Bədirli kəndi | Kafi | 8060272 | 102 | 2 | 10/0,4 | 160 | 1 | 45 | 1979 | 36
80 | KTM | Cəlilabad | Cəlilabad r Bədirli kəndi | Kafi | 8060265 | 60 | 4 | 10/0,4 | 100 | 1 | 44 | 1982 | 46
81 | KTM | Cəlilabad | Cəlilabad r Bədirli kəndi | Kafi | 8060072 | 85 | 0 | 10/0,4 | 160 | 1 | 48 | 2018 | 56
82 | KTM | Cəlilabad | Cəlilabad r Bədirli kəndi | Kafi | 8060080 | 45 | 0 | 10/0,4 | 160 | 1 | 54 | 1987 | 63
83 | KTM | Cəlilabad | Cəlilabad r Babaxanlı kəndi | Kafi | 8060284 | 54 | 0 | 10/0,4 | 250 | 1 | 44 | 1985 | 65
84 | KTM | Cəlilabad | Cəlilabad rBabaxanlı kəndi | Kafi | 8060285 | 38 | 1 | 10/0,4 | 160 | 1 | 48 | 2015 | 62
85 | KTM | Cəlilabad | Cəlilabad rBabaxanlı kəndi | Kafi | 8060286 | 56 | 3 | 10/0,4 | 160 | 1 | 54 | 2018 | 60
86 | KTM | Cəlilabad | Cəlilabad rAdnalı kəndi | Kafi | 8060276 | 54 | 1 | 10/0,4 | 100 | 1 | 51 | 1985 | 36
87 | KTM | Cəlilabad | Cəlilabad rAdnalı kəndi | Kafi | 8060277 | 62 | 11 | 10/0,4 | 100 | 1 | 45 | 1992 | 31
88 | KTM | Cəlilabad | Cəlilabad rAdnalı kəndi | Kafi | 8060278 | 55 | 9 | 10/0,4 | 160 | 1 | 44 | 1993 | 62
89 | KTM | Cəlilabad | Cəlilabad rAdnalı kəndi | Kafi | 8060279 | 63 | 0 | 10/0,4 | 160 | 1 | 48 | 1987 | 36
90 | KTM | Cəlilabad | Cəlilabad rAdnalı kəndi | Kafi | 8060280 | 62 | 11 | 10/0,4 | 63 | 1 | 54 | 2006 | 15
91 | KTM | Cəlilabad | Cəlilabad rAdnalı kəndi | Kafi | 8060281 | 55 | 9 | 10/0,4 | 250 | 1 | 54 | 1998 | 65
92 | KTM | Cəlilabad | Cəlilabad rAdnalı kəndi | Kafi | 8060282 | 62 | 0 | 10/0,4 | 100 | 1 | 54 | 1999 | 29
93 | KTM | Cəlilabad | Cəlilabad rAdnalı kəndi | Kafi | 8060283 | 35 | 0 | 10/0,4 | 100 | 1 | 51 | 1969 | 36
94 | KTM | Cəlilabad | Cəlilabad rAdnalı kəndi | Kafi | 8060073 | 24 | 0 | 10/0,4 | 63 | 1 | 45 | 1981 | 19
95 | KTM | Cəlilabad | Cəlilabad rAdnalı kəndi | Kafi | 8064809 | 18 | 0 | 10/0,4 | 63 | 1 | 44 | 1969 | 22
96 | KTM | Cəlilabad | Cəlilabad rAdnalı kəndi Yeni güc | Kafi | 8060881 | 36 | 0 | 10/0,4 | 100 | 1 | 48 | 1987 | 23
97 | KTM | Cəlilabad | Cəlilabad ş M.Hüseynzadə küç | Kafi | 8060057 | 55 | 9 | 10/0,4 | 250 | 1 | 51 | 1987 | 65
98 | KTM | Cəlilabad | Cəlilabad ş Babək küç Bayramov Rizvana məxsusdur | Kafi | 8064308 | 85 | 1 | 10/0,4 | 160 | 1 | 44 | 1987 | 34
99 | KTM | Cəlilabad | Cəlilabad ş Babək küç Əzizov Asif Əli ogluna məxsusdur | Kafi | 8064307 | 33 | 1 | 10/0,4 | 40 | 1 | 54 | 1982 | 15
100 | KTM | Cəlilabad | Cəlilabad ş M.Hüseynzadə küç | Kafi | 8060310 | 142 | 36 | 10/0,4 | 1000 | 1 | 54 | 1989 | 130
101 | KTM | Cəlilabad | Cəlilabad ş M.Hüseynzadə küç | Kafi | 8060312 | 165 | 3 | 10/0,4 | 630 | 1 | 54 | 1987 | 160
102 | KTM | Cəlilabad | Cəlilabad ş H. Əliyev pros. | Kafi | 8060315 | 46 | 2 | 10/0,4 | 250 | 1 | 54 | 1987 | 46
103 | KTM | Cəlilabad | Cəlilabad ş S.Vurgun YST yanı | Kafi | 8060319 | 85 | 1 | 10/0,4 | 250 | 1 | 44 | 1987 | 39
104 | KTM | Cəlilabad | Cəlilabad ş S.Vurgun küç | Kafi | 8060321 | 103 | 5 | 10/0,4 | 1000 | 1 | 54 | 2006 | 200
105 | KTM | Cəlilabad | Cəlilabad ş Ş.Qurbanov küç | Kafi | 8060325 | 123 | 4 | 10/0,4 | 630 | 1 | 54 | 2007 | 132
106 | KTM | Cəlilabad | Cəlilabad ş M. Hüseyn küç | Kafi | 8060329 | 30 | 2 | 10/0,4 | 400 | 1 | 51 | 1998 | 36
107 | KTM | Cəlilabad | Cəlilabad ş M. Hüseyn küç | Kafi | 8060326 | 263 | 2 | 10/0,4 | 630 | 1 | 45 | 2006 | 46
108 | KTM | Cəlilabad | Cəlilabad ş Dədəqorqud küç Silsilənin Arxası | Kafi | 8060322 | 175 | 6 | 10/0,4 | 1000 | 1 | 44 | 2006 | 169
109 | KTM | Cəlilabad | Cəlilabad ş M. Axundov küç | Kafi | 8060330 | 103 | 5 | 10/0,4 | 630 | 1 | 48 | 2015 | 63
110 | KTM | Cəlilabad | Cəlilabad ş M. Axundov küç | Kafi | 8060031 | 62 | 0 | 10/0,4 | 250 | 1 | 54 | 2006 | 100
111 | KTM | Cəlilabad | Cəlilabad ş küç | Kafi | 8064333 | 156 | 1 | 10/0,4 | 400 | 1 | 54 | 1987 | 136
112 | KTM | Cəlilabad | Cəlilabad ş Ş.Qurbanov küç | Kafi | 8060334 | 95 | 4 | 10/0,4 | 160 | 1 | 54 | 1985 | 36
113 | KTM | Cəlilabad | Cəlilabad ş Ş.Qurbanovla 28 may küçəsinin kəsişməsində | Kafi | 8060336 | 65 | 1 | 10/0,4 | 250 | 1 | 45 | 2015 | 102
114 | KTM | Cəlilabad | Cəlilabad ş Ş.Qurbanov küç | Kafi | 8060337 | 56 | 3 | 10/0,4 | 160 | 1 | 48 | 2004 | 23
115 | KTM | Cəlilabad | Cəlilabad ş H. Əliyev pros. Qaz idarəsinin həyətində | Kafi | 8060338 | 123 | 4 | 10/0,4 | 250 | 1 | 54 | 1978 | 46
116 | KTM | Cəlilabad | Cəlilabad ş Mirəzizin evinin yanı | Kafi | 8060340 | 102 | 1 | 10/0,4 | 630 | 1 | 54 | 1983 | 85
117 | KTM | Cəlilabad | Cəlilabad ş Mirəzizin evinin yanı | Kafi | 8060341 | 75 | 1 | 10/0,4 | 250 | 1 | 76 | 1988 | 69
118 | KTM | Cəlilabad | Cəlilabad ş Şastanabad | Kafi | 8060345 | 65 | 4 | 10/0,4 | 250 | 1 | 54 | 1985 | 36
119 | KTM | Cəlilabad | Cəlilabad ş Mirfazilin evinin yanı | Kafi | 8060346 | 113 | 2 | 10/0,4 | 630 | 1 | 51 | 2002 | 102
120 | KTM | Cəlilabad | Cəlilabad ş Əhməd Cavad küç | Kafi | 8064451 | 69 | 2 | 10/0,4 | 160 | 1 | 45 | 1979 | 36
121 | KTM | Cəlilabad | Cəlilabad ş Vaqif küç | Kafi | 8060348 | 123 | 4 | 10/0,4 | 250 | 1 | 44 | 1994 | 106
122 | KTM | Cəlilabad | Cəlilabad ş Vaqif küç | Kafi | 8060355 | 136 | 3 | 10/0,4 | 1000 | 1 | 48 | 1993 | 170
123 | KTM | Cəlilabad | Cəlilabad şM. Hadi küç | Kafi | 8060356 | 123 | 4 | 10/0,4 | 630 | 1 | 54 | 1970 | 102
124 | KTM | Cəlilabad | Cəlilabad şHasıllı yolu | Kafi | 8060815 | 30 | 4 | 10/0,4 | 160 | 1 | 54 | 1992 | 90
125 | KTM | Cəlilabad | Cəlilabad şM. Hadi küç | Kafi | 8060360 | 125 | 2 | 10/0,4 | 1000 | 1 | 54 | 1972 | 100
126 | KTM | Cəlilabad | Cəlilabad şƏzizbəyovi küç( Umudun evinin yanı) | Kafi | 8060359 | 263 | 2 | 10/0,4 | 400 | 1 | 51 | 2004 | 95
127 | KTM | Cəlilabad | Cəlilabad şM.Quluyev küç | Kafi | 8060357 | 123 | 4 | 10/0,4 | 250 | 1 | 45 | 2008 | 45
128 | KTM | Cəlilabad | Cəlilabad ş H.Aslanov küç | Kafi | 8060361 | 63 | 2 | 10/0,4 | 250 | 1 | 44 | 2008 | 47
129 | KTM | Cəlilabad | Cəlilabad ş H.Aslanov küç( Fazilin evinin yanı) | Kafi | 8060358 | 116 | 6 | 10/0,4 | 250 | 1 | 48 | 1997 | 43
130 | KTM | Cəlilabad | Cəlilabad ş H.Aslanov küç( Tomarın evinin yanı) | Kafi | 8060362 | 85 | 1 | 10/0,4 | 400 | 1 | 54 | 1987 | 78
131 | KTM | Cəlilabad | Cəlilabad şM.Quluyev küç( baxça küçəsi) | Kafi | 8060363 | 114 | 6 | 10/0,4 | 250 | 1 | 54 | 1979 | 40
132 | KTM | Cəlilabad | Cəlilabad şM. Hadi küç (Şakirin evinin yanı) | Kafi | 8060090 | 144 | 2 | 10/0,4 | 400 | 1 | 51 | 1978 | 88
133 | KTM | Cəlilabad | Cəlilabad ş Petrovka Kral şadlıq tərəfdə | Kafi | 8060317 | 75 | 2 | 10/0,4 | 160 | 1 | 45 | 1993 | 42
134 | KTM | Cəlilabad | Cəlilabad ş Xətai küç( Mirheydərin evinin yanı | Kafi | 8060353 | 124 | 26 | 10/0,4 | 400 | 1 | 44 | 1998 | 45
135 | KTM | Cəlilabad | Cəlilabad ş V. Niftullayev küç daş sexinin yanı | Kafi | 8060352 | 45 | 0 | 10/0,4 | 63 | 1 | 48 | 1994 | 46
136 | KTM | Cəlilabad | Cəlilabad ş V. Niftullayev küç qəbirstanliqda | Kafi | 8060351 | 65 | 1 | 10/0,4 | 400 | 1 | 54 | 1983 | 80
137 | KTM | Cəlilabad | Cəlilabad ş Ə. Rəhimov küç | Kafi | 8060349 | 63 | 1 | 10/0,4 | 160 | 1 | 54 | 1988 | 55
138 | KTM | Cəlilabad | Cəlilabad ş 20 Yanvar küç | Kafi | 8060316 | 47 | 1 | 10/0,4 | 160 | 1 | 45 | 1992 | 30
139 | KTM | Cəlilabad | Cəlilabad r-n Sərhədabad kəndi | Kafi | 8060379 | 142 | 0 | 10/0,4 | 250 | 1 | 44 | 1993 | 39
140 | KTM | Cəlilabad | Cəlilabad r-n Sərhədabad kəndi | Kafi | 8060377 | 54 | 0 | 10/0,4 | 100 | 1 | 48 | 1992 | 16
141 | KTM | Cəlilabad | Cəlilabad r-n Sərhədabad kəndi | Kafi | 8060376 | 38 | 1 | 10/0,4 | 250 | 1 | 54 | 1988 | 44
142 | KTM | Cəlilabad | Cəlilabad r-n Sərhədabad kəndi | Kafi | 8060382 | 56 | 3 | 10/0,4 | 160 | 1 | 54 | 1980 | 46
143 | KTM | Cəlilabad | Cəlilabad r-n Sərhədabad kəndi | Kafi | 8060383 | 38 | 1 | 10/0,4 | 400 | 1 | 54 | 2013 | 41
144 | KTM | Cəlilabad | Cəlilabad r-n Əliabad kəndi | Kafi | 8060394 | 56 | 3 | 10/0,4 | 160 | 1 | 51 | 1989 | 42
145 | KTM | Cəlilabad | Cəlilabad r-n Əliabad kəndi | Kafi | 8060393 | 103 | 3 | 10/0,4 | 400 | 1 | 45 | 1972 | 46
146 | KTM | Cəlilabad | Cəlilabad r-n Məşədvəli kəndi | Kafi | 8060385 | 45 | 2 | 10/0,4 | 63 | 1 | 44 | 1974 | 24
147 | KTM | Cəlilabad | Cəlilabad r-n Şiləvəngə kəndi | Kafi | 8060387 | 36 | 2 | 10/0,4 | 160 | 1 | 48 | 1983 | 62
148 | KTM | Cəlilabad | Cəlilabad r-n Şiləvəngə kəndi | Kafi | 8060388 | 28 | 0 | 10/0,4 | 250 | 1 | 54 | 2004 | 36
149 | KTM | Cəlilabad | Cəlilabad r-n Şiləvəngə kəndi | Kafi | 8060391 | 36 | 1 | 10/0,4 | 100 | 1 | 54 | 1983 | 34
150 | KTM | Cəlilabad | Cəlilabad r-n Şiləvəngə kəndi | Kafi | 8060389 | 22 | 0 | 10/0,4 | 63 | 1 | 71 | 1988 | 24
151 | KTM | Cəlilabad | Cəlilabad r-n Əliabad kəndi Haxıyev Mübariz | Kafi | 8064392 | 42 | 1 | 10/0,4 | 63 | 1 | 74 | 1993 | 26
152 | KTM | Cəlilabad | Cəlilabad r-n Abışabad kəndi | Kafi | 8060399 | 54 | 0 | 10/0,4 | 100 | 1 | 54 | 1992 | 35
153 | KTM | Cəlilabad | Cəlilabad r-n Abışabad kəndi | Kafi | 8060397 | 38 | 1 | 10/0,4 | 160 | 1 | 54 | 1988 | 30
154 | KTM | Cəlilabad | Cəlilabad r-n Abışabad kəndi | Kafi | 8060396 | 56 | 3 | 10/0,4 | 160 | 1 | 54 | 1980 | 46
155 | KTM | Cəlilabad | Cəlilabad r-n Abışabad kəndi | Kafi | 8060395 | 54 | 0 | 10/0,4 | 100 | 1 | 51 | 2013 | 31
156 | KTM | Cəlilabad | Cəlilabad r-n Qasımbəyli kəndi | Kafi | 8060402 | 38 | 1 | 10/0,4 | 100 | 1 | 45 | 1989 | 35
157 | KTM | Cəlilabad | Cəlilabad r-n Şabanlıi kəndi | Kafi | 8060409 | 56 | 3 | 10/0,4 | 160 | 1 | 44 | 1982 | 36
158 | KTM | Cəlilabad | Cəlilabad r-n Şabanlıi kəndi | Kafi | 8060408 | 131 | 1 | 10/0,4 | 250 | 1 | 48 | 1982 | 23
159 | KTM | Cəlilabad | Cəlilabad r-n Şabanlıi kəndi | Kafi | 8060400 | 36 | 6 | 10/0,4 | 250 | 1 | 54 | 2003 | 36
160 | KTM | Cəlilabad | Cəlilabad r-n Şabanlıi kəndi | Kafi | 8060401 | 181 | 3 | 10/0,4 | 250 | 1 | 54 | 1979 | 90
161 | KTM | Cəlilabad | Cəlilabad r-n Şabanlıi kəndi | Kafi | 8060407 | 74 | 2 | 10/0,4 | 63 | 1 | 51 | 1977 | 26
162 | KTM | Cəlilabad | Cəlilabad r-n Şabanlıi kəndi | Kafi | 8060410 | 63 | 0 | 10/0,4 | 160 | 1 | 45 | 1975 | 62
163 | KTM | Cəlilabad | Cəlilabad r-n İnilli kəndi | Kafi | 8060404 | 75 | 1 | 10/0,4 | 250 | 1 | 44 | 1983 | 36
164 | KTM | Cəlilabad | Cəlilabad r-n İnilli kəndi | Kafi | 8060406 | 26 | 1 | 10/0,4 | 63 | 1 | 48 | 1988 | 34
165 | KTM | Cəlilabad | Cəlilabad r-n Suluçeşmə kəndi | Kafi | 8060412 | 64 | 3 | 10/0,4 | 160 | 1 | 44 | 1989 | 62
166 | KTM | Cəlilabad | Cəlilabad r-n Suluçeşmə kəndi | Kafi | 8060413 | 62 | 0 | 10/0,4 | 100 | 1 | 48 | 1982 | 36
167 | KTM | Cəlilabad | Cəlilabad r-n Suluçeşmə kəndi | Kafi | 8060414 | 68 | 4 | 10/0,4 | 100 | 1 | 54 | 1973 | 34
168 | KTM | Cəlilabad | Cəlilabad r-n Suluçeşmə kəndi | Kafi | 8060415 | 30 | 2 | 10/0,4 | 160 | 1 | 54 | 1988 | 30
169 | KTM | Cəlilabad | Cəlilabad r-n Mollalı kəndi | Kafi | 8060416 | 263 | 2 | 10/0,4 | 250 | 1 | 54 | 1995 | 32
170 | KTM | Cəlilabad | Cəlilabad r-n Dövlətalıbəyli kəndi | Kafi | 8060417 | 103 | 0 | 10/0,4 | 160 | 1 | 54 | 2001 | 55
171 | KTM | Cəlilabad | Cəlilabad r-n Dövlətalıbəyli kəndi | Kafi | 8060418 | 64 | 0 | 10/0,4 | 250 | 1 | 51 | 2015 | 51
172 | KTM | Cəlilabad | Cəlilabad r-n Porsova kəndi | Kafi | 8060419 | 46 | 0 | 10/0,4 | 160 | 1 | 45 | 1976 | 55
173 | KTM | Cəlilabad | Cəlilabad r-n Kürdlər kəndi | Kafi | 8060420 | 64 | 0 | 10/0,4 | 400 | 1 | 44 | 1982 | 51
174 | KTM | Cəlilabad | Cəlilabad r-n Kürdlər kəndi | Kafi | 8060421 | 56 | 3 | 10/0,4 | 250 | 1 | 48 | 1984 | 45
175 | KTM | Cəlilabad | Cəlilabad r-n Eçara kəndi | Kafi | 8060422 | 62 | 0 | 10/0,4 | 100 | 1 | 54 | 2018 | 40
176 | KTM | Cəlilabad | Cəlilabad r-n Eçara kəndi | Kafi | 8060423 | 63 | 0 | 10/0,4 | 100 | 1 | 54 | 1986 | 33
177 | KTM | Cəlilabad | Cəlilabad r-n Xanılı kəndi | Kafi | 8060424 | 62 | 0 | 10/0,4 | 100 | 1 | 54 | 1984 | 32
178 | KTM | Cəlilabad | Cəlilabad r-nHaciməmədli kəndi | Kafi | 8060425 | 68 | 2 | 10/0,4 | 160 | 1 | 51 | 2018 | 62
179 | KTM | Cəlilabad | Cəlilabad r-n Mirtəhməzli kəndi | Kafi | 8060426 | 69 | 1 | 10/0,4 | 250 | 1 | 45 | 2018 | 30
180 | KTM | Cəlilabad | Cəlilabad r-n Astanlı kəndi | Kafi | 8060432 | 56 | 3 | 10/0,4 | 160 | 1 | 54 | 1992 | 46
181 | KTM | Cəlilabad | Cəlilabad r-n Abdullu kəndi | Kafi | 8060431 | 62 | 0 | 10/0,4 | 250 | 1 | 54 | 1988 | 36
182 | KTM | Cəlilabad | Cəlilabad r-n Astanlı kəndi | Kafi | 8060433 | 59 | 2 | 10/0,4 | 250 | 1 | 51 | 1980 | 62
183 | KTM | Cəlilabad | Cəlilabad r-n Astanlı kəndi | Kafi | 8060434 | 54 | 0 | 10/0,4 | 160 | 1 | 45 | 2013 | 62
184 | KTM | Cəlilabad | Cəlilabad r-n Cəfərli kəndi | Kafi | 8060435 | 64 | 3 | 10/0,4 | 160 | 1 | 44 | 1989 | 26
185 | KTM | Cəlilabad | Cəlilabad r-n Cəfərli kəndi | Kafi | 8060436 | 62 | 0 | 10/0,4 | 100 | 1 | 48 | 1981 | 36
186 | KTM | Cəlilabad | Cəlilabad r-nZopun kəndi | Kafi | 8060438 | 16 | 1 | 10/0,4 | 160 | 1 | 54 | 1983 | 62
187 | KTM | Cəlilabad | Cəlilabad r-n Fərzili kəndi | Kafi | 8060429 | 114 | 6 | 10/0,4 | 400 | 1 | 54 | 1977 | 30
188 | KTM | Cəlilabad | Cəlilabad r-n Fərzili kəndi | Kafi | 8060428 | 85 | 3 | 10/0,4 | 63 | 1 | 54 | 1990 | 46
189 | KTM | Cəlilabad | Cəlilabad r-n Fərzili kəndi | Kafi | 8060430 | 104 | 2 | 10/0,4 | 160 | 1 | 54 | 2001 | 36
190 | KTM | Cəlilabad | Cəlilabad r-n Həsənli kəndi | Kafi | 8060440 | 69 | 0 | 10/0,4 | 250 | 1 | 51 | 1981 | 62
191 | KTM | Cəlilabad | Cəlilabad r-n Çünəxanli kəndi | Kafi | 8060439 | 26 | 1 | 10/0,4 | 63 | 1 | 45 | 2018 | 62
192 | KTM | Cəlilabad | Cəlilabad r-n Məşədhüseynli kəndi | Kafi | 8060441 | 32 | 1 | 10/0,4 | 63 | 1 | 44 | 1983 | 21
193 | KTM | Cəlilabad | Cəlilabad r-n Zopun kəndi | Kafi | 8060437 | 62 | 0 | 10/0,4 | 400 | 1 | 51 | 1980 | 89
194 | KTM | Cəlilabad | Cəlilabad r-n Hasıllı kəndi | Kafi | 8060442 | 59 | 2 | 10/0,4 | 400 | 1 | 45 | 2013 | 85
195 | KTM | Cəlilabad | Cəlilabad r-n Hacıismayıllı kəndi | Kafi | 8060443 | 123 | 2 | 10/0,4 | 400 | 1 | 44 | 1989 | 79
196 | KTM | Cəlilabad | Cəlilabad r-n Seyidbazar kəndi | Kafi | 8060446 | 46 | 0 | 10/0,4 | 250 | 1 | 48 | 1987 | 38
197 | KTM | Cəlilabad | Cəlilabad r-n Seyidbazar kəndi | Kafi | 8060447 | 25 | 5 | 10/0,4 | 250 | 1 | 54 | 2014 | 43
198 | KTM | Cəlilabad | Cəlilabad r-n Fərzli kəndi Teleradio | Kafi | 8060449 | 57 | 2 | 10/0,4 | 250 | 1 | 54 | 1983 | 49
199 | KTM | Cəlilabad | Cəlilabad r-n Sadatlı kəndi | Kafi | 8060475 | 40 | 6 | 10/0,4 | 40 | 1 | 54 | 1978 | 16
200 | KTM | Cəlilabad | Cəlilabad r-n Sadatlı kəndi | Kafi | 8060473 | 65 | 3 | 10/0,4 | 100 | 1 | 51 | 1972 | 36
201 | KTM | Cəlilabad | Cəlilabad r-n Sadatlı kəndi | Kafi | 8060826 | 45 | 2 | 10/0,4 | 100 | 1 | 45 | 1986 | 36
202 | KTM | Cəlilabad | Cəlilabad r-n Qamışlıgöl kəndi | Kafi | 8060465 | 62 | 0 | 10/0,4 | 160 | 1 | 44 | 1978 | 55
203 | KTM | Cəlilabad | Cəlilabad r-n Qamışlıgöl kəndi | Kafi | 8060451 | 59 | 2 | 10/0,4 | 250 | 1 | 48 | 1985 | 30
204 | KTM | Cəlilabad | Cəlilabad r-n Qamışlıgöl kəndi | Kafi | 8060450 | 10 | 1 | 10/0,4 | 25 | 1 | 54 | 1987 | 6
205 | KTM | Cəlilabad | Cəlilabad r-n Albalan kəndi | Kafi | 8060464 | 49 | 0 | 10/0,4 | 160 | 1 | 54 | 1979 | 30
206 | KTM | Cəlilabad | Cəlilabad r-n Albalan kəndi | Kafi | 8060455 | 45 | 1 | 10/0,4 | 100 | 1 | 54 | 1977 | 32
207 | KTM | Cəlilabad | Cəlilabad r-n Albalan kəndi | Kafi | 8060453 | 48 | 0 | 10/0,4 | 100 | 1 | 54 | 1987 | 30
208 | KTM | Cəlilabad | Cəlilabad r-n Albalan kəndi | Kafi | 8060452 | 62 | 0 | 10/0,4 | 63 | 1 | 51 | 1986 | 63
209 | KTM | Cəlilabad | Cəlilabad r-n Xəlilli kəndi | Kafi | 8060822 | 62 | 0 | 10/0,4 | 100 | 1 | 45 | 2001 | 62
210 | KTM | Cəlilabad | Cəlilabad r-n Xəlilli kəndi | Kafi | 8060823 | 59 | 2 | 10/0,4 | 100 | 1 | 44 | 1985 | 36
211 | KTM | Cəlilabad | Cəlilabad r-n Xəlilli kəndi | Kafi | 8060463 | 62 | 0 | 10/0,4 | 160 | 1 | 48 | 1987 | 23
212 | KTM | Cəlilabad | Cəlilabad r-n Xəlilli kəndi | Kafi | 8060459 | 59 | 2 | 10/0,4 | 63 | 1 | 54 | 1990 | 24
213 | KTM | Cəlilabad | Cəlilabad r-n Allahverən kəndi | Kafi | 8060462 | 48 | 0 | 10/0,4 | 160 | 1 | 54 | 1990 | 36
214 | KTM | Cəlilabad | Cəlilabad r-n Allahverən kəndi | Kafi | 8060457 | 47 | 0 | 10/0,4 | 63 | 1 | 71 | 1981 | 26
215 | KTM | Cəlilabad | Cəlilabad r-n Sadatli k | Kafi | 8060825 | 68 | 1 | 10/0,4 | 100 | 1 | 65 | 2018 | 36
216 | KTM | Cəlilabad | Cəlilabad r-n Güneyli kəndi | Kafi | 8060824 | 62 | 0 | 10/0,4 | 100 | 1 | 54 | 1982 | 35
217 | KTM | Cəlilabad | Cəlilabad r-n Hamaraqışlaq kəndi | Kafi | 8060458 | 47 | 0 | 10/0,4 | 250 | 1 | 51 | 1988 | 46
218 | KTM | Cəlilabad | Cəlilabad r-n Hamaraqışlaq kəndi | Kafi | 8060461 | 45 | 0 | 10/0,4 | 100 | 1 | 45 | 1978 | 32
219 | KTM | Cəlilabad | Cəlilabad r-n Qaragac kəndi | Kafi | 8060468 | 59 | 2 | 10/0,4 | 100 | 1 | 54 | 2005 | 29
220 | KTM | Cəlilabad | Cəlilabad r-n Qaragac kəndi | Kafi | 8060893 | 42 | 0 | 10/0,4 | 100 | 1 | 54 | 2005 | 36
221 | KTM | Cəlilabad | Cəlilabad r-n Güneyli kəndi | Kafi | 8060469 | 33 | 0 | 10/0,4 | 250 | 1 | 54 | 2007 | 40
222 | KTM | Cəlilabad | Cəlilabad r-n İncilli kəndi | Kafi | 8060467 | 62 | 0 | 10/0,4 | 160 | 1 | 54 | 2007 | 30
223 | KTM | Cəlilabad | Cəlilabad r-n İncilli kəndi | Kafi | 8060886 | 106 | 2 | 10/0,4 | 160 | 1 | 51 | 2007 | 32
224 | KTM | Cəlilabad | Cəlilabad r-n İncilli kəndi | Kafi | 8060887 | 69 | 1 | 10/0,4 | 160 | 1 | 45 | 1983 | 30
225 | KTM | Cəlilabad | Cəlilabad r-n Xəlilabad kəndi | Kafi | 8060470 | 42 | 0 | 10/0,4 | 400 | 1 | 44 | 1988 | 63
226 | KTM | Cəlilabad | Cəlilabad r-n Xəlilabad kəndi | Kafi | 8060471 | 62 | 0 | 10/0,4 | 160 | 1 | 54 | 1993 | 62
227 | KTM | Cəlilabad | Cəlilabad r-n Xəlilabad kəndi | Kafi | 8060890 | 59 | 2 | 10/0,4 | 250 | 1 | 54 | 1992 | 38
228 | KTM | Cəlilabad | Cəlilabad r-n Xəlilabad kəndi | Kafi | 8060891 | 64 | 1 | 10/0,4 | 250 | 1 | 54 | 1988 | 39
229 | KTM | Cəlilabad | Cəlilabad r-n Çünzəli kəndi | Kafi | 8060892 | 112 | 1 | 10/0,4 | 400 | 1 | 51 | 2013 | 86
230 | KTM | Cəlilabad | Cəlilabad r-n Çünzəli kəndi | Kafi | 8060476 | 89 | 1 | 10/0,4 | 250 | 1 | 45 | 1989 | 37
231 | KTM | Cəlilabad | Cəlilabad r-n Göytəpə qəs. | Kafi | 8060628 | 75 | 1 | 10/0,4 | 250 | 1 | 44 | 1983 | 43
232 | KTM | Cəlilabad | Cəlilabad r-n Göytəpə qəs. | Kafi | 8060599 | 30 | 2 | 10/0,4 | 160 | 1 | 54 | 1998 | 24
233 | KTM | Cəlilabad | Cəlilabad r-n Göytəpə qəs. | Kafi | 8060597 | 165 | 2 | 10/0,4 | 250 | 1 | 35 | 2011 | 47
234 | KTM | Cəlilabad | Cəlilabad r-n Göytəpə qəs. | Kafi | 8060596 | 126 | 16 | 10/0,4 | 250 | 1 | 45 | 1990 | 39
235 | KTM | Cəlilabad | Cəlilabad r-n Göytəpə qəs. | Kafi | 8060593 | 76 | 5 | 10/0,4 | 160 | 1 | 43 | 1987 | 26
236 | KTM | Cəlilabad | Cəlilabad r-n Göytəpə qəs. | Kafi | 8060598 | 86 | 3 | 10/0,4 | 160 | 1 | 74 | 1987 | 24
237 | KTM | Cəlilabad | Cəlilabad r-n Göytəpə qəs. | Kafi | 8060595 | 97 | 9 | 10/0,4 | 250 | 1 | 65 | 2018 | 37
238 | KTM | Cəlilabad | Cəlilabad r-n Göytəpə qəs. | Kafi | 8060883 | 100 | 6 | 10/0,4 | 160 | 1 | 48 | 1983 | 39
239 | KTM | Cəlilabad | Cəlilabad r-n Göytəpə qəs. | Kafi | 8060594 | 75 | 2 | 10/0,4 | 250 | 1 | 79 | 1988 | 35
240 | KTM | Cəlilabad | Cəlilabad r-n Göytəpə qəs. | Kafi | 8060601 | 45 | 3 | 10/0,4 | 63 | 1 | 56 | 1994 | 24
241 | KTM | Cəlilabad | Cəlilabad r-n Göytəpə qəs. | Kafi | 8060600 | 96 | 1 | 10/0,4 | 250 | 1 | 54 | 1993 | 44
242 | KTM | Cəlilabad | Cəlilabad r-n Kazımabad kəndi | Kafi | 8060808 | 59 | 2 | 10/0,4 | 250 | 1 | 43 | 1983 | 45
243 | KTM | Cəlilabad | Cəlilabad r-n Kazımabad kəndi | Kafi | 8060810 | 50 | 3 | 10/0,4 | 160 | 1 | 48 | 1988 | 30
244 | KTM | Cəlilabad | Cəlilabad r-n Mugan kəndi | Kafi | 8060607 | 62 | 0 | 10/0,4 | 250 | 1 | 56 | 1994 | 32
245 | KTM | Cəlilabad | Cəlilabad r-n Mugan kəndi | Kafi | 8060609 | 59 | 2 | 10/0,4 | 250 | 1 | 54 | 1993 | 30
246 | KTM | Cəlilabad | Cəlilabad r-n Mugan kəndi | Kafi | 8060610 | 50 | 3 | 10/0,4 | 400 | 1 | 52 | 1992 | 63
247 | KTM | Cəlilabad | Cəlilabad r-n Mugan kəndi | Kafi | 8060611 | 62 | 0 | 10/0,4 | 160 | 1 | 53 | 1988 | 62
248 | KTM | Cəlilabad | Cəlilabad r-n Mugan kəndi Yeni güc | Kafi | 8060841 | 59 | 2 | 10/0,4 | 160 | 1 | 45 | 1980 | 36
249 | KTM | Cəlilabad | Cəlilabad r-n Mugan kəndi Yeni güc | Kafi | 8060845 | 50 | 3 | 10/0,4 | 160 | 1 | 44 | 2013 | 23
250 | KTM | Cəlilabad | Cəlilabad r-n Söyüdlü kəndi | Kafi | 8060606 | 123 | 4 | 10/0,4 | 250 | 1 | 48 | 1989 | 48
251 | KTM | Cəlilabad | Cəlilabad r-n Söyüdlü kəndi | Kafi | 8060016 | 30 | 2 | 10/0,4 | 63 | 1 | 54 | 1975 | 16
252 | KTM | Cəlilabad | Cəlilabad r-n Söyüdlü kəndi | Kafi | 8060605 | 75 | 2 | 10/0,4 | 100 | 1 | 54 | 1987 | 20
253 | KTM | Cəlilabad | Cəlilabad r-n Maşlıqkəndi | Kafi | 8060612 | 119 | 0 | 10/0,4 | 160 | 1 | 35 | 1990 | 30
254 | KTM | Cəlilabad | Cəlilabad r-n Maşlıqkəndi | Kafi | 8060613 | 38 | 0 | 10/0,4 | 160 | 1 | 45 | 1990 | 32
255 | KTM | Cəlilabad | Cəlilabad r-n Maşlıqkəndi | Kafi | 8060614 | 38 | 1 | 10/0,4 | 250 | 1 | 43 | 1991 | 30
256 | KTM | Cəlilabad | Cəlilabad r-n Maşlıqkəndi | Kafi | 8060615 | 116 | 0 | 10/0,4 | 160 | 1 | 48 | 1988 | 63
257 | KTM | Cəlilabad | Cəlilabad r-n Maşlıqkəndi | Kafi | 8060616 | 96 | 4 | 10/0,4 | 250 | 1 | 56 | 1983 | 62
258 | KTM | Cəlilabad | Cəlilabad r-n Maşlıqkəndi | Kafi | 8060617 | 75 | 3 | 10/0,4 | 250 | 1 | 54 | 1988 | 39
259 | KTM | Cəlilabad | Cəlilabad r-n Maşlıqkəndi | Kafi | 8060618 | 85 | 3 | 10/0,4 | 630 | 1 | 52 | 1994 | 127
260 | KTM | Cəlilabad | Cəlilabad r-n Maşlıqkəndi Yeni güc 15.03.2023 | Kafi | 8060809 | 75 | 3 | 10/0,4 | 250 | 1 | 53 | 1993 | 35
261 | KTM | Cəlilabad | Cəlilabad r-n Maşlıqkəndi | Kafi | 8060619 | 113 | 0 | 10/0,4 | 250 | 1 | 45 | 1992 | 41
262 | KTM | Cəlilabad | Maşlıq k Yeni güc 02.08.2023 | Kafi | 8060846 | 96 | 2 | 10/0,4 | 160 | 1 | 44 | 1988 | 21
263 | KTM | Cəlilabad | Cəlilabad r-n Maşlıqkəndi Yeni güc | Kafi | 8060842 | 54 | 3 | 10/0,4 | 100 | 1 | 48 | 1980 | 21
264 | KTM | Cəlilabad | Cəlilabad r-n Maşlıqkəndi Yeni güc | Kafi | 8060843 | 75 | 6 | 10/0,4 | 160 | 1 | 54 | 2013 | 26
265 | KTM | Cəlilabad | Cəlilabad r-n Maşlıqkəndi | Kafi | 8060620 | 93 | 2 | 10/0,4 | 250 | 1 | 54 | 1989 | 43
266 | KTM | Cəlilabad | Cəlilabad r-nMaşlıqkəndi | Kafi | 8060621 | 103 | 0 | 10/0,4 | 250 | 1 | 56 | 1992 | 42
267 | KTM | Cəlilabad | Cəlilabad r-n Privolnoye kəndi | Kafi | 8060657 | 45 | 1 | 10/0,4 | 160 | 1 | 56 | 2018 | 30
268 | KTM | Cəlilabad | Cəlilabad r-n Privolnoye kəndi | Kafi | 8060658 | 85 | 1 | 10/0,4 | 250 | 1 | 54 | 2018 | 32
269 | KTM | Cəlilabad | Cəlilabad r-n Privolnoye kəndi | Kafi | 8060659 | 106 | 3 | 10/0,4 | 160 | 1 | 45 | 1991 | 30
270 | KTM | Cəlilabad | Cəlilabad r-n Privolnoye kəndi | Kafi | 8060661 | 48 | 2 | 10/0,4 | 100 | 1 | 44 | 2003 | 63
271 | KTM | Cəlilabad | Cəlilabad r-n Privolnoye kəndi | Kafi | 8060662 | 38 | 1 | 10/0,4 | 160 | 1 | 45 | 1970 | 62
272 | KTM | Cəlilabad | Cəlilabad r-n Privolnoye kəndi | Kafi | 8060663 | 75 | 1 | 10/0,4 | 100 | 1 | 43 | 1983 | 26
273 | KTM | Cəlilabad | Cəlilabad r-n Privolnoye kəndi | Kafi | 8060664 | 65 | 3 | 10/0,4 | 250 | 1 | 48 | 1988 | 48
274 | KTM | Cəlilabad | Cəlilabad r-n Privolnoye kəndi | Kafi | 8060667 | 95 | 3 | 10/0,4 | 250 | 1 | 56 | 1994 | 47
275 | KTM | Cəlilabad | Cəlilabad r-n Privolnoye kəndi | Kafi | 8060668 | 65 | 1 | 10/0,4 | 400 | 1 | 45 | 1980 | 92
276 | KTM | Cəlilabad | Cəlilabad r-n Privolnoye kəndi | Kafi | 8060669 | 62 | 1 | 10/0,4 | 250 | 1 | 44 | 2013 | 38
277 | KTM | Cəlilabad | Cəlilabad r-n Privolnoye kəndi | Kafi | 8060665 | 45 | 16 | 10/0,4 | 100 | 1 | 48 | 1989 | 24
278 | KTM | Cəlilabad | Cəlilabad r-n Privolnoye kəndi Yeni güc mərkəzi 14.09.2023 | Kafi | 8060867 | 85 | 6 | 10/0,4 | 320 | 1 | 56 | 1994 | 96
279 | KTM | Cəlilabad | Göytəpə qəsəbəsi Ə. Musayev küç | Kafi | 8060631 | 48 | 2 | 10/0,4 | 100 | 1 | 53 | 1988 | 36
280 | KTM | Cəlilabad | Göytəpə qəsəbəsi O. Eynullayev küç | Kafi | 8060678 | 102 | 3 | 10/0,4 | 250 | 1 | 45 | 1980 | 45
281 | KTM | Cəlilabad | Göytəpə qəsəbəsi H/hissənin qarşısında | Kafi | 8064453 | 65 | 2 | 10/0,4 | 100 | 1 | 48 | 2013 | 26
282 | KTM | Cəlilabad | Göytəpə qəsəbəsi Həsənabad | Kafi | 8064680 | 65 | 1 | 10/0,4 | 100 | 1 | 54 | 2013 | 24
283 | KTM | Cəlilabad | Cəlilabad r-n Şıxlar kəndi | Kafi | 8060693 | 96 | 2 | 10/0,4 | 400 | 1 | 56 | 1971 | 93
284 | KTM | Cəlilabad | Cəlilabad r-n Bəcirəvan kəndi | Kafi | 8060682 | 59 | 2 | 10/0,4 | 630 | 1 | 52 | 1977 | 134
285 | KTM | Cəlilabad | Cəlilabad r-n Bəcirəvan kəndi | Kafi | 8060683 | 50 | 3 | 10/0,4 | 630 | 1 | 53 | 1974 | 125
286 | KTM | Cəlilabad | Cəlilabad r-n Bəcirəvan kəndi | Kafi | 8060684 | 62 | 0 | 10/0,4 | 250 | 1 | 45 | 1978 | 35
287 | KTM | Cəlilabad | Cəlilabad r-n Bəcirəvan kəndi | Kafi | 8064905 | 59 | 2 | 10/0,4 | 160 | 1 | 44 | 1978 | 24
288 | KTM | Cəlilabad | Cəlilabad r-n Bəcirəvan kəndi | Kafi | 8060805 | 50 | 3 | 10/0,4 | 250 | 1 | 48 | 1988 | 37
289 | KTM | Cəlilabad | Cəlilabad r-n Komanlı kəndi | Kafi | 8060688 | 75 | 3 | 10/0,4 | 250 | 1 | 54 | 1983 | 41
290 | KTM | Cəlilabad | Cəlilabad r-n Komanlı kəndi | Kafi | 8060689 | 65 | 0 | 10/0,4 | 160 | 1 | 54 | 1988 | 36
291 | KTM | Cəlilabad | Cəlilabad r-n Komanlı kəndi yeni güc mərkəzi 04.11.2023 | Kafi | 8060863 | 65 | 1 | 10/0,4 | 160 | 1 | 35 | 1994 | 30
292 | KTM | Cəlilabad | Cəlilabad r-n Komanlı kəndi | Kafi | 8060685 | 68 | 2 | 10/0,4 | 160 | 1 | 45 | 1993 | 32
293 | KTM | Cəlilabad | Cəlilabad r-n Komanlı kəndi | Kafi | 8060686 | 33 | 0 | 10/0,4 | 100 | 1 | 65 | 1992 | 30
294 | KTM | Cəlilabad | Cəlilabad r-n Komanlı kəndi | Kafi | 8060687 | 35 | 0 | 10/0,4 | 400 | 1 | 48 | 1988 | 63
295 | KTM | Cəlilabad | Cəlilabad r-n Həziabad kəndi | Kafi | 8060691 | 33 | 0 | 10/0,4 | 250 | 1 | 56 | 1980 | 62
296 | KTM | Cəlilabad | Cəlilabad r-n Həziabad kəndi | Kafi | 8060692 | 33 | 0 | 10/0,4 | 160 | 1 | 54 | 2013 | 24
297 | KTM | Cəlilabad | Cəlilabad r-n Həziabad kəndi | Kafi | 8060876 | 38 | 1 | 10/0,4 | 100 | 1 | 52 | 1989 | 21
298 | KTM | Cəlilabad | Cəlilabad r-n Həziabad kəndi | Kafi | 8060690 | 35 | 0 | 10/0,4 | 250 | 1 | 53 | 1983 | 42
299 | KTM | Cəlilabad | Göytəpə ş O.Eynullayev küç. 2 saylı şəhərcik | Kafi | 8060673 | 144 | 2 | 10/0,4 | 630 | 1 | 48 | 1982 | 130
300 | KTM | Cəlilabad | Cəlilabad r-n Lallar kəndi | Kafi | 8060497 | 33 | 0 | 10/0,4 | 40 | 1 | 54 | 1984 | 16
301 | KTM | Cəlilabad | Cəlilabad r-n Lallar kəndi | Kafi | 8060496 | 35 | 0 | 10/0,4 | 63 | 1 | 52 | 2003 | 26
302 | KTM | Cəlilabad | Cəlilabad r-n Lallar kəndi | Kafi | 8060495 | 33 | 0 | 10/0,4 | 160 | 1 | 45 | 1992 | 46
303 | KTM | Cəlilabad | Cəlilabad r-n Pərdi kəndi | Kafi | 8064291 | 41 | 0 | 10/0,4 | 250 | 1 | 44 | 1985 | 42
304 | KTM | Cəlilabad | Cəlilabad r-n Pərdi kəndi | Kafi | 8060492 | 33 | 0 | 10/0,4 | 100 | 1 | 45 | 1988 | 62
305 | KTM | Cəlilabad | Cəlilabad r-n Pərdi kəndi | Kafi | 8060493 | 35 | 0 | 10/0,4 | 100 | 1 | 43 | 1984 | 30
306 | KTM | Cəlilabad | Cəlilabad r-n Pərdi kəndi | Kafi | 8060494 | 33 | 0 | 10/0,4 | 160 | 1 | 48 | 1983 | 46
307 | KTM | Cəlilabad | Cəlilabad r-n Pərdi kəndi | Kafi | 8060491 | 9 | 0 | 10/0,4 | 25 | 1 | 56 | 1983 | 36
308 | KTM | Cəlilabad | Cəlilabad r-n Pərdi kəndi | Kafi | 8060490 | 33 | 0 | 10/0,4 | 63 | 1 | 54 | 1981 | 62
309 | KTM | Cəlilabad | Cəlilabad r-n Edişə kəndi | Kafi | 8060290 | 62 | 0 | 10/0,4 | 250 | 1 | 52 | 1985 | 45
310 | KTM | Cəlilabad | Cəlilabad r-n Edişə kəndi | Kafi | 8060292 | 59 | 2 | 10/0,4 | 250 | 1 | 53 | 1980 | 47
311 | KTM | Cəlilabad | Cəlilabad r-n Agusəm kəndi | Kafi | 8060477 | 50 | 3 | 10/0,4 | 100 | 1 | 45 | 1971 | 23
312 | KTM | Cəlilabad | Cəlilabad r-n Agusəm kəndi | Kafi | 8060478 | 62 | 0 | 10/0,4 | 160 | 1 | 44 | 1976 | 35
313 | KTM | Cəlilabad | Cəlilabad r-n Agusəm kəndi | Kafi | 8060479 | 59 | 2 | 10/0,4 | 100 | 1 | 48 | 1988 | 23
314 | KTM | Cəlilabad | Cəlilabad r-n Cəngan kəndi Yeni güc | Kafi | 8060840 | 50 | 3 | 10/0,4 | 63 | 1 | 54 | 1987 | 27
315 | KTM | Cəlilabad | Cəlilabad r-n Cəngan kəndi | Kafi | 8060484 | 38 | 1 | 10/0,4 | 100 | 1 | 54 | 2018 | 26
316 | KTM | Cəlilabad | Cəlilabad r-n Cəngan kəndi | Kafi | 8060485 | 49 | 1 | 10/0,4 | 160 | 1 | 35 | 1983 | 27
317 | KTM | Cəlilabad | Cəlilabad r-n Fərəcullalı kəndi | Kafi | 8060486 | 65 | 1 | 10/0,4 | 100 | 1 | 45 | 1988 | 26
318 | KTM | Cəlilabad | Cəlilabad r-n Soltankənd kəndi | Kafi | 8060487 | 62 | 1 | 10/0,4 | 100 | 1 | 43 | 1994 | 24
319 | KTM | Cəlilabad | Cəlilabad r-n Soltankənd kəndi | Kafi | 8060488 | 45 | 2 | 10/0,4 | 250 | 1 | 56 | 1993 | 43
320 | KTM | Cəlilabad | Cəlilabad r-n Soltankənd kəndi | Kafi | 8060489 | 100 | 3 | 10/0,4 | 160 | 1 | 54 | 1992 | 30
321 | KTM | Cəlilabad | Cəlilabad r-nTahirli kəndi | Kafi | 8060483 | 47 | 2 | 10/0,4 | 100 | 1 | 52 | 1988 | 32
322 | KTM | Cəlilabad | Cəlilabad r-n Ləzran kəndi | Kafi | 8060480 | 38 | 0 | 10/0,4 | 100 | 1 | 53 | 1980 | 30
323 | KTM | Cəlilabad | Cəlilabad r-n Çinar kəndi | Kafi | 8060481 | 63 | 0 | 10/0,4 | 63 | 1 | 45 | 2013 | 63
324 | KTM | Cəlilabad | Cəlilabad r-n Çinar kəndi | Kafi | 8060482 | 54 | 0 | 10/0,4 | 160 | 1 | 48 | 1989 | 62
325 | KTM | Cəlilabad | Cəlilabad r-nBabalı kəndi | Kafi | 8060498 | 144 | 2 | 10/0,4 | 250 | 1 | 48 | 2003 | 40
326 | KTM | Cəlilabad | Cəlilabad r-nBabalı kəndi | Kafi | 8060499 | 38 | 0 | 10/0,4 | 160 | 1 | 56 | 2005 | 23
327 | KTM | Cəlilabad | Cəlilabad r-nŞorbaçı kəndi | Kafi | 8060500 | 45 | 2 | 10/0,4 | 63 | 1 | 54 | 1983 | 26
328 | KTM | Cəlilabad | Cəlilabad r-nŞorbaçı kəndi | Kafi | 8060501 | 63 | 0 | 10/0,4 | 630 | 1 | 52 | 2005 | 114
329 | KTM | Cəlilabad | Cəlilabad r-nŞorbaçı kəndi | Kafi | 8060502 | 54 | 0 | 10/0,4 | 250 | 1 | 53 | 2005 | 49
330 | KTM | Cəlilabad | Cəlilabad r-n Mədətli kəndi | Kafi | 8060503 | 64 | 0 | 10/0,4 | 100 | 1 | 45 | 2005 | 26
331 | KTM | Cəlilabad | Cəlilabad r-n Mədətli kəndi | Kafi | 8060504 | 56 | 3 | 10/0,4 | 100 | 1 | 44 | 1983 | 26
332 | KTM | Cəlilabad | Cəlilabad r-n Məmmədrzalı kəndi | Kafi | 8060505 | 63 | 0 | 10/0,4 | 160 | 1 | 48 | 2005 | 26
333 | KTM | Cəlilabad | Cəlilabad r-n Məmmədrzalı kəndi | Kafi | 8060506 | 54 | 0 | 10/0,4 | 250 | 1 | 54 | 2005 | 45
334 | KTM | Cəlilabad | Cəlilabad r-n Yarılı kəndi | Kafi | 8060507 | 64 | 0 | 10/0,4 | 63 | 1 | 54 | 2005 | 29
335 | KTM | Cəlilabad | Cəlilabad r-n Məşədilər kəndi | Kafi | 8060508 | 56 | 3 | 10/0,4 | 160 | 1 | 35 | 2005 | 30
336 | KTM | Cəlilabad | Cəlilabad r-n Novruzallı kəndi | Kafi | 8060509 | 63 | 0 | 10/0,4 | 63 | 1 | 45 | 2005 | 32
337 | KTM | Cəlilabad | Cəlilabad r-n Novruzallı kəndi | Kafi | 8060510 | 54 | 0 | 10/0,4 | 100 | 1 | 43 | 1983 | 30
338 | KTM | Cəlilabad | Cəlilabad r-n Novruzallı kəndi yeni | Kafi | 8060816 | 64 | 3 | 10/0,4 | 63 | 1 | 48 | 1997 | 63
339 | KTM | Cəlilabad | Cəlilabad r-n Bayxanlı kəndi | Kafi | 8060512 | 54 | 0 | 10/0,4 | 160 | 1 | 56 | 1983 | 62
340 | KTM | Cəlilabad | Cəlilabad r-n Bayxanlı kəndi | Kafi | 8060513 | 62 | 0 | 10/0,4 | 100 | 1 | 54 | 1983 | 24
341 | KTM | Cəlilabad | Cəlilabad r-n Bayxanlı kəndi | Kafi | 8060514 | 38 | 1 | 10/0,4 | 160 | 1 | 52 | 2005 | 23
342 | KTM | Cəlilabad | Cəlilabad r-n Bayxanlı kəndi | Kafi | 8060879 | 64 | 0 | 10/0,4 | 100 | 1 | 53 | 2005 | 26
343 | KTM | Cəlilabad | Cəlilabad r-n Bayxanlı kəndi | Kafi | 8060873 | 56 | 3 | 10/0,4 | 63 | 1 | 45 | 1983 | 23
344 | KTM | Cəlilabad | Cəlilabad r-n Bayxanlı kəndi | Kafi | 8060877 | 63 | 0 | 10/0,4 | 100 | 1 | 44 | 1982 | 23
345 | KTM | Cəlilabad | Cəlilabad r-n Bayxanlı kəndi | Kafi | 8060878 | 54 | 0 | 10/0,4 | 63 | 1 | 48 | 1983 | 26
346 | KTM | Cəlilabad | Cəlilabad r-n Məlikqasım kəndi | Kafi | 8060813 | 66 | 0 | 10/0,4 | 100 | 1 | 54 | 1984 | 62
347 | KTM | Cəlilabad | Cəlilabad r-n Məlikqasım kəndi | Kafi | 8060517 | 45 | 0 | 10/0,4 | 160 | 1 | 54 | 1983 | 26
348 | KTM | Cəlilabad | Cəlilabad r-n Məlikqasım kəndi | Kafi | 8060518 | 36 | 0 | 10/0,4 | 160 | 1 | 35 | 1988 | 23
349 | KTM | Cəlilabad | Cəlilabad r-n Məlikqasım kəndi | Kafi | 8060519 | 63 | 0 | 10/0,4 | 160 | 1 | 45 | 1994 | 46
350 | KTM | Cəlilabad | Cəlilabad r-n Məlikqasım kəndi | Kafi | 8060520 | 48 | 0 | 10/0,4 | 160 | 1 | 43 | 1993 | 42
351 | KTM | Cəlilabad | Cəlilabad r-n Məlikqasım kəndi | Kafi | 8060521 | 49 | 0 | 10/0,4 | 160 | 1 | 48 | 1992 | 62
352 | KTM | Cəlilabad | Cəlilabad r-n Məlikqasım kəndi | Kafi | 8060814 | 65 | 0 | 10/0,4 | 100 | 1 | 56 | 1988 | 30
353 | KTM | Cəlilabad | Cəlilabad r-n Məlikqasım kəndi | Kafi | 8060522 | 69 | 0 | 10/0,4 | 100 | 1 | 54 | 1980 | 46
354 | KTM | Cəlilabad | Cəlilabad r-n Yusublu kəndi | Kafi | 8060523 | 42 | 0 | 10/0,4 | 63 | 1 | 52 | 2013 | 36
355 | KTM | Cəlilabad | Cəlilabad r-n Yusublu kəndi Yeni güc mərkəzi | Kafi | 8060525 | 36 | 0 | 10/0,4 | 63 | 1 | 45 | 1989 | 62
356 | KTM | Cəlilabad | Cəlilabad r-n Kürünc kəndi | Kafi | 8060524 | 8 | 1 | 10/0,4 | 25 | 1 | 44 | 2018 | 6
357 | KTM | Cəlilabad | Cəlilabad r-n Cəlayır kəndi | Kafi | 8060526 | 42 | 0 | 10/0,4 | 40 | 1 | 48 | 1992 | 17
358 | KTM | Cəlilabad | Cəlilabad r-n Babalı kəndi | Kafi | 8060527 | 108 | 3 | 10/0,4 | 250 | 1 | 54 | 1980 | 47
359 | KTM | Cəlilabad | Cəlilabad r-n Təklə kəndi | Kafi | 8060529 | 130 | 2 | 10/0,4 | 250 | 1 | 54 | 1977 | 39
360 | KTM | Cəlilabad | Cəlilabad r-n Təklə kəndi | Kafi | 8060528 | 38 | 0 | 10/0,4 | 160 | 1 | 35 | 1980 | 32
361 | KTM | Cəlilabad | Cəlilabad r-n Abazallı kəndi | Kafi | 8060530 | 35 | 0 | 10/0,4 | 250 | 1 | 45 | 1973 | 38
362 | KTM | Cəlilabad | Cəlilabad r-n Abazallı kəndi | Kafi | 8060531 | 42 | 0 | 10/0,4 | 160 | 1 | 43 | 1980 | 34
363 | KTM | Cəlilabad | Cəlilabad r-n Korlarkəndi | Kafi | 8060532 | 56 | 0 | 10/0,4 | 40 | 1 | 56 | 1981 | 16
364 | KTM | Cəlilabad | Cəlilabad r-n Tatlar kəndi | Kafi | 8060533 | 56 | 3 | 10/0,4 | 40 | 1 | 54 | 1983 | 17
365 | KTM | Cəlilabad | Cəlilabad r-n Qarakazımlı kəndi | Kafi | 8060545 | 63 | 0 | 10/0,4 | 160 | 1 | 52 | 1974 | 46
366 | KTM | Cəlilabad | Cəlilabad r-n Qarakazımlı kəndi | Kafi | 8060546 | 54 | 0 | 10/0,4 | 100 | 1 | 53 | 1973 | 42
367 | KTM | Cəlilabad | Cəlilabad r-n Qarakazımlı kəndi | Kafi | 8060547 | 28 | 2 | 10/0,4 | 160 | 1 | 45 | 2013 | 62
368 | KTM | Cəlilabad | Cəlilabad r-n Qarakazımlı kəndi | Kafi | 8060516 | 7 | 0 | 10/0,4 | 25 | 1 | 48 | 2009 | 30
369 | KTM | Cəlilabad | Cəlilabad r-n Moranlı kəndi | Kafi | 8060553 | 42 | 0 | 10/0,4 | 63 | 1 | 54 | 1988 | 46
370 | KTM | Cəlilabad | Cəlilabad r-n Moranlı kəndi | Kafi | 8060550 | 19 | 0 | 10/0,4 | 63 | 1 | 54 | 1988 | 36
371 | KTM | Cəlilabad | Cəlilabad r-n Moranlı kəndi | Kafi | 8060551 | 44 | 6 | 10/0,4 | 100 | 1 | 35 | 1973 | 62
372 | KTM | Cəlilabad | Cəlilabad r-n Moranlı kəndi | Kafi | 8060552 | 35 | 0 | 10/0,4 | 250 | 1 | 45 | 1989 | 45
373 | KTM | Cəlilabad | Cəlilabad r-n Sərxanlı kəndi | Kafi | 8060544 | 42 | 0 | 10/0,4 | 100 | 1 | 43 | 1980 | 24
374 | KTM | Cəlilabad | Cəlilabad r-n Sərxanlı kəndi | Kafi | 8060543 | 56 | 3 | 10/0,4 | 250 | 1 | 48 | 1983 | 40
375 | KTM | Cəlilabad | Cəlilabad r-n Sərxanlı kəndi | Kafi | 8060542 | 63 | 0 | 10/0,4 | 63 | 1 | 56 | 1988 | 24
376 | KTM | Cəlilabad | Cəlilabad r-n Dələli kəndi | Kafi | 8060539 | 54 | 0 | 10/0,4 | 100 | 1 | 54 | 1994 | 26
377 | KTM | Cəlilabad | Cəlilabad r-n Dələli kəndi | Kafi | 8060537 | 56 | 0 | 10/0,4 | 40 | 1 | 52 | 1993 | 12
378 | KTM | Cəlilabad | Cəlilabad r-n Dələli kəndi | Kafi | 8060536 | 38 | 1 | 10/0,4 | 100 | 1 | 53 | 1992 | 26
379 | KTM | Cəlilabad | Cəlilabad r-n Şükürlü kəndi | Kafi | 8060535 | 62 | 0 | 10/0,4 | 250 | 1 | 45 | 1988 | 39
380 | KTM | Cəlilabad | Cəlilabad r-n Dələli kəndi | Kafi | 8060844 | 59 | 2 | 10/0,4 | 63 | 1 | 44 | 1980 | 23
381 | KTM | Cəlilabad | Cəlilabad r-n Zərbiəli kəndi | Kafi | 8060534 | 50 | 3 | 10/0,4 | 160 | 1 | 48 | 2013 | 35
382 | KTM | Cəlilabad | Cəlilabad r-nSarxanlıi kəndi 2003saylı H/h | Kafi | 8060540 | 38 | 1 | 10/0,4 | 100 | 1 | 54 | 1989 | 24
383 | KTM | Cəlilabad | Cəlilabad r-n Dələlikəndi 2003saylı H/h | Kafi | 8060541 | 64 | 0 | 10/0,4 | 60 | 1 | 54 | 1983 | 27
384 | KTM | Cəlilabad | Cəlilabad r-n Çəmənli kəndi | Kafi | 8060554 | 38 | 1 | 10/0,4 | 100 | 1 | 45 | 1985 | 26
385 | KTM | Cəlilabad | Cəlilabad r-n Çəmənli kəndi | Kafi | 8060555 | 78 | 0 | 10/0,4 | 100 | 1 | 44 | 1987 | 21
386 | KTM | Cəlilabad | Cəlilabad r-n Xanagah kəndi | Kafi | 8060556 | 64 | 3 | 10/0,4 | 250 | 1 | 48 | 1975 | 38
387 | KTM | Cəlilabad | Cəlilabad r-n Xanagah kəndi | Kafi | 8060557 | 54 | 0 | 10/0,4 | 100 | 1 | 54 | 1977 | 23
388 | KTM | Cəlilabad | Cəlilabad r-n Xanagah kəndi | Kafi | 8060558 | 42 | 0 | 10/0,4 | 60 | 1 | 54 | 2013 | 29
389 | KTM | Cəlilabad | Cəlilabad r-n Xanagah kəndi | Kafi | 8060560 | 62 | 0 | 10/0,4 | 160 | 1 | 35 | 2015 | 36
390 | KTM | Cəlilabad | Cəlilabad r-n Xanagah kəndi | Kafi | 8060561 | 59 | 2 | 10/0,4 | 250 | 1 | 45 | 2012 | 44
391 | KTM | Cəlilabad | Cəlilabad r-n Xanagah kəndi | Kafi | 8060559 | 50 | 3 | 10/0,4 | 160 | 1 | 43 | 1977 | 36
392 | KTM | Cəlilabad | Cəlilabad r-nT ürkelli kəndi | Kafi | 8060562 | 56 | 3 | 10/0,4 | 160 | 1 | 48 | 1981 | 30
393 | KTM | Cəlilabad | Cəlilabad r-n Türkelli kəndi | Kafi | 8060563 | 63 | 0 | 10/0,4 | 160 | 1 | 56 | 1982 | 62
394 | KTM | Cəlilabad | Cəlilabad r-n Qargılı kəndi | Kafi | 8060571 | 6 | 0 | 10/0,4 | 25 | 1 | 54 | 1983 | 6
395 | KTM | Cəlilabad | Cəlilabad r-n Qargılı kəndi | Kafi | 8060572 | 36 | 15 | 10/0,4 | 250 | 1 | 52 | 1988 | 48
396 | KTM | Cəlilabad | Cəlilabad r-n Qargılı kəndi | Kafi | 8060573 | 35 | 0 | 10/0,4 | 160 | 1 | 45 | 1994 | 30
397 | KTM | Cəlilabad | Cəlilabad r-n Qargılı kəndi | Kafi | 8060574 | 42 | 0 | 10/0,4 | 100 | 1 | 44 | 1993 | 62
398 | KTM | Cəlilabad | Cəlilabad r-n Şötüklü kəndi | Kafi | 8060576 | 6 | 0 | 10/0,4 | 25 | 1 | 45 | 1992 | 2
399 | KTM | Cəlilabad | Cəlilabad r-n Şötüklü kəndi | Kafi | 8060577 | 112 | 25 | 10/0,4 | 160 | 1 | 43 | 1988 | 32
400 | KTM | Cəlilabad | Cəlilabad r-n Mikayıllı kəndi | Kafi | 8060570 | 35 | 0 | 10/0,4 | 60 | 1 | 48 | 1980 | 20
401 | KTM | Cəlilabad | Cəlilabad r-n Mikayıllı kəndi | Kafi | 8060565 | 42 | 0 | 10/0,4 | 100 | 1 | 56 | 2013 | 23
402 | KTM | Cəlilabad | Cəlilabad r-n Mikayıllı kəndi | Kafi | 8060564 | 42 | 0 | 10/0,4 | 250 | 1 | 54 | 1989 | 39
403 | KTM | Cəlilabad | Cəlilabad r-n Mikayıllı kəndi | Kafi | 8060566 | 35 | 0 | 10/0,4 | 160 | 1 | 52 | 2009 | 30
404 | KTM | Cəlilabad | Cəlilabad r-n Mikayıllı kəndi | Kafi | 8060567 | 42 | 0 | 10/0,4 | 100 | 1 | 53 | 1977 | 62
405 | KTM | Cəlilabad | Cəlilabad r-n Mikayıllı kəndi | Kafi | 8060568 | 56 | 3 | 10/0,4 | 160 | 1 | 45 | 1978 | 46
406 | KTM | Cəlilabad | Cəlilabad r-n Mikayıllı kəndi | Kafi | 8060569 | 63 | 0 | 10/0,4 | 100 | 1 | 44 | 1983 | 42
407 | KTM | Cəlilabad | Cəlilabad r-n Cəlayırkəndi | Kafi | 8060579 | 144 | 2 | 10/0,4 | 400 | 1 | 54 | 1993 | 62
408 | KTM | Cəlilabad | Cəlilabad r-n Cəlayırkəndi | Kafi | 8060580 | 38 | 0 | 10/0,4 | 100 | 1 | 35 | 1992 | 30
409 | KTM | Cəlilabad | Cəlilabad r-n Cəlayırkəndi | Kafi | 8060582 | 78 | 5 | 10/0,4 | 250 | 1 | 45 | 1988 | 46
410 | KTM | Cəlilabad | Cəlilabad r-n Cəlayırkəndi | Kafi | 8060583 | 40 | 1 | 10/0,4 | 63 | 1 | 43 | 1980 | 36
411 | KTM | Cəlilabad | Cəlilabad r-n Mirzəli kəndi | Kafi | 8060584 | 62 | 0 | 10/0,4 | 100 | 1 | 56 | 2013 | 62
412 | KTM | Cəlilabad | Cəlilabad r-n Mirzəli kəndi | Kafi | 8060585 | 59 | 2 | 10/0,4 | 100 | 1 | 54 | 1989 | 26
413 | KTM | Cəlilabad | Cəlilabad r-n Mirzəli kəndi | Kafi | 8060586 | 50 | 3 | 10/0,4 | 100 | 1 | 52 | 1965 | 22
414 | KTM | Cəlilabad | Cəlilabad r-n Ləkin kəndi | Kafi | 8060717 | 64 | 3 | 10/0,4 | 250 | 1 | 48 | 1988 | 45
415 | KTM | Cəlilabad | Cəlilabad r-n Ləkin kəndi | Kafi | 8060719 | 54 | 0 | 10/0,4 | 250 | 1 | 54 | 1985 | 47
416 | KTM | Cəlilabad | Cəlilabad r-n Ləkin kəndi | Kafi | 8060718 | 62 | 0 | 10/0,4 | 63 | 1 | 54 | 1975 | 23
417 | KTM | Cəlilabad | Cəlilabad r-n Ləkin kəndi | Kafi | 8060720 | 38 | 1 | 10/0,4 | 250 | 1 | 35 | 1990 | 46
418 | KTM | Cəlilabad | Cəlilabad r-n Ləkin kəndi yarımstansiyanın heyetine 17.03.2023 | Kafi | 8060829 | 36 | 0 | 10/0,4 | 63 | 1 | 45 | 1973 | 24
419 | KTM | Cəlilabad | Cəlilabad r-n Əsədli kəndi 16.12.2022 | Kafi | 8060714 | 54 | 0 | 10/0,4 | 250 | 1 | 48 | 1974 | 50
420 | KTM | Cəlilabad | Cəlilabad r-n Əsədli kəndi 16.12.2022 | Kafi | 8060715 | 64 | 3 | 10/0,4 | 63 | 1 | 56 | 1983 | 26
421 | KTM | Cəlilabad | Cəlilabad r-n Şatırlı kəndi 16.12.2022 | Kafi | 8060710 | 54 | 0 | 10/0,4 | 100 | 1 | 54 | 1988 | 26
422 | KTM | Cəlilabad | Cəlilabad r-n Şatırlı kəndi 16.12.2022 | Kafi | 8060713 | 62 | 0 | 10/0,4 | 250 | 1 | 52 | 1994 | 52
423 | KTM | Cəlilabad | Cəlilabad r-n Şatırlı kəndi 16.12.2022 | Kafi | 8060712 | 38 | 1 | 10/0,4 | 250 | 1 | 53 | 1993 | 45
424 | KTM | Cəlilabad | Cəlilabad r-n Şatırlı kəndi 16.12.2022 | Kafi | 8060709 | 36 | 0 | 10/0,4 | 160 | 1 | 45 | 1992 | 30
425 | KTM | Cəlilabad | Cəlilabad r-n Burovar kəndi 16.12.2022 | Kafi | 8060705 | 64 | 3 | 10/0,4 | 160 | 1 | 44 | 1988 | 62
426 | KTM | Cəlilabad | Cəlilabad r-n Burovar kəndi 16.12.2022 | Kafi | 8060801 | 38 | 0 | 10/0,4 | 160 | 1 | 48 | 1980 | 30
427 | KTM | Cəlilabad | Cəlilabad r-n Burovar kəndi 16.12.2022 | Kafi | 8060802 | 30 | 2 | 10/0,4 | 63 | 1 | 54 | 2013 | 62
428 | KTM | Cəlilabad | Cəlilabad r-n Burovar kəndi 16.12.2022 | Kafi | 8060803 | 106 | 2 | 10/0,4 | 160 | 1 | 54 | 1989 | 32
429 | KTM | Cəlilabad | Cəlilabad r-n Babadamğac kəndi 16.12.2022 | Kafi | 8060711 | 95 | 4 | 10/0,4 | 100 | 1 | 35 | 1970 | 23
430 | KTM | Cəlilabad | Cəlilabad r-n Kövüzbulaq kəndi | Kafi | 8060700 | 103 | 2 | 10/0,4 | 250 | 1 | 56 | 1984 | 47
431 | KTM | Cəlilabad | Cəlilabad r-n Kövüzbulaq kəndi | Kafi | 8060701 | 38 | 0 | 10/0,4 | 250 | 1 | 54 | 1983 | 50
432 | KTM | Cəlilabad | Cəlilabad r-n Musallı kəndi | Kafi | 8060702 | 126 | 15 | 10/0,4 | 160 | 1 | 52 | 2005 | 30
433 | KTM | Cəlilabad | Cəlilabad r-n Musallı kəndi | Kafi | 8060703 | 64 | 3 | 10/0,4 | 160 | 1 | 53 | 1983 | 62
434 | KTM | Cəlilabad | Cəlilabad r-n Musallı kəndi | Kafi | 8060704 | 54 | 0 | 10/0,4 | 160 | 1 | 45 | 1988 | 45
435 | KTM | Cəlilabad | Cəlilabad r-n Musallı kəndi | Kafi | 8060707 | 62 | 0 | 10/0,4 | 250 | 1 | 44 | 1994 | 38
436 | KTM | Cəlilabad | Cəlilabad r-n Burovarkəndi | Kafi | 8060706 | 38 | 1 | 10/0,4 | 160 | 1 | 48 | 1993 | 44
437 | KTM | Cəlilabad | Cəlilabad r-n Musallı kəndi | Kafi | 8060695 | 36 | 0 | 10/0,4 | 250 | 1 | 54 | 1992 | 43
438 | KTM | Cəlilabad | Cəlilabad r-n Musallı kəndi | Kafi | 8060694 | 64 | 3 | 10/0,4 | 250 | 1 | 54 | 1988 | 47
439 | KTM | Cəlilabad | Cəlilabad r-n Musallı kəndi | Kafi | 8060696 | 54 | 0 | 10/0,4 | 400 | 1 | 35 | 1980 | 93
440 | KTM | Cəlilabad | Cəlilabad r-n Zəhmədabad kəndi | Kafi | 8060698 | 36 | 2 | 10/0,4 | 63 | 1 | 45 | 2013 | 26
441 | KTM | Cəlilabad | Cəlilabad r-n Zəhmədabad kəndi | Kafi | 8060697 | 28 | 2 | 10/0,4 | 250 | 1 | 43 | 1989 | 39
442 | KTM | Cəlilabad | Cəlilabad r-n Üçtəpə kəndi | Kafi | 8060759 | 23 | 0 | 10/0,4 | 40 | 1 | 45 | 2014 | 13
443 | KTM | Cəlilabad | Cəlilabad r-n Üçtəpə kəndi | Kafi | 8060756 | 24 | 1 | 10/0,4 | 100 | 1 | 44 | 1998 | 26
444 | KTM | Cəlilabad | Cəlilabad r-n Üçtəpə kəndi | Kafi | 8060747 | 28 | 0 | 10/0,4 | 63 | 1 | 45 | 1988 | 27
445 | KTM | Cəlilabad | Cəlilabad r-n Üçtəpə kəndi | Kafi | 8060760 | 8 | 2 | 10/0,4 | 25 | 1 | 43 | 1990 | 6
446 | KTM | Cəlilabad | Cəlilabad r-n Üçtəpə kəndi | Kafi | 8060761 | 45 | 3 | 10/0,4 | 40 | 1 | 48 | 1983 | 14
447 | KTM | Cəlilabad | Cəlilabad r-n Üçtəpə kəndi | Kafi | 8060758 | 54 | 0 | 10/0,4 | 160 | 1 | 56 | 1988 | 43
448 | KTM | Cəlilabad | Cəlilabad r-n Üçtəpə kəndi | Kafi | 8060757 | 62 | 0 | 10/0,4 | 63 | 1 | 54 | 1994 | 26
449 | KTM | Cəlilabad | Cəlilabad r-n Üçtəpə kəndi | Kafi | 8060764 | 38 | 1 | 10/0,4 | 100 | 1 | 52 | 1993 | 23
450 | KTM | Cəlilabad | Cəlilabad r-n Üçtəpə kəndi | Kafi | 8060774 | 64 | 3 | 10/0,4 | 63 | 1 | 45 | 1988 | 26
451 | KTM | Cəlilabad | Cəlilabad r-n Üçtəpə kəndi | Kafi | 8060766 | 23 | 0 | 10/0,4 | 40 | 1 | 44 | 1980 | 16
452 | KTM | Cəlilabad | Cəlilabad r-n Üçtəpə kəndi | Kafi | 8060762 | 24 | 1 | 10/0,4 | 250 | 1 | 48 | 2013 | 35
453 | KTM | Cəlilabad | Cəlilabad r-n Üçtəpə kəndi | Kafi | 8060767 | 56 | 0 | 10/0,4 | 100 | 1 | 54 | 1989 | 26
454 | KTM | Cəlilabad | Cəlilabad r-n Cəfərxanlı kəndi | Kafi | 8060755 | 54 | 2 | 10/0,4 | 100 | 1 | 48 | 1975 | 24
455 | KTM | Cəlilabad | Cəlilabad r-n Cəfərxanlı kəndi | Kafi | 8060769 | 64 | 3 | 10/0,4 | 63 | 1 | 56 | 2012 | 24
456 | KTM | Cəlilabad | Cəlilabad r-n Üçtəpə kəndi | Kafi | 8060716 | 54 | 0 | 10/0,4 | 250 | 1 | 54 | 2006 | 36
457 | KTM | Cəlilabad | Cəlilabad r-n Cəfərxanlı kəndi | Kafi | 8060771 | 45 | 2 | 10/0,4 | 63 | 1 | 53 | 2011 | 26
458 | KTM | Cəlilabad | Cəlilabad r-n Cəfərxanlı kəndi | Kafi | 8060768 | 56 | 3 | 10/0,4 | 40 | 1 | 45 | 1983 | 17
459 | KTM | Cəlilabad | Cəlilabad r-n Cəfərxanlı kəndi | Kafi | 8060773 | 63 | 0 | 10/0,4 | 400 | 1 | 44 | 1977 | 88
460 | KTM | Cəlilabad | Cəlilabad r-n Gülməmmədli kəndi | Kafi | 8060777 | 54 | 0 | 10/0,4 | 250 | 1 | 48 | 1975 | 38
461 | KTM | Cəlilabad | Cəlilabad r-n Gülməmmədli kəndi | Kafi | 8060780 | 145 | 15 | 10/0,4 | 400 | 1 | 54 | 1983 | 94
462 | KTM | Cəlilabad | Cəlilabad r-n Gülməmmədli kəndi | Kafi | 8060779 | 24 | 2 | 10/0,4 | 40 | 1 | 54 | 1988 | 15
463 | KTM | Cəlilabad | Cəlilabad r-n Gülməmmədli kəndi | Kafi | 8060787 | 38 | 2 | 10/0,4 | 250 | 1 | 35 | 1994 | 35
464 | KTM | Cəlilabad | Cəlilabad r-n Gülməmmədli kəndi | Kafi | 8060786 | 35 | 0 | 10/0,4 | 400 | 1 | 45 | 1993 | 85
465 | KTM | Cəlilabad | Cəlilabad r-n Gülməmmədli kəndi | Kafi | 8060789 | 63 | 0 | 10/0,4 | 160 | 1 | 43 | 1992 | 46
466 | KTM | Cəlilabad | Cəlilabad r-n Gülməmmədli kəndi | Kafi | 8060788 | 54 | 0 | 10/0,4 | 250 | 1 | 48 | 1988 | 39
467 | KTM | Cəlilabad | Cəlilabad r-n Gülməmmədli kəndi | Kafi | 8060790 | 123 | 4 | 10/0,4 | 400 | 1 | 56 | 1980 | 83
468 | KTM | Cəlilabad | Cəlilabad r-n Gülməmmədli kəndi | Kafi | 8060785 | 30 | 2 | 10/0,4 | 100 | 1 | 54 | 2013 | 26
469 | KTM | Cəlilabad | Cəlilabad r-n Gülməmmədli kəndi yeni güc | Kafi | 8060880 | 69 | 2 | 10/0,4 | 100 | 1 | 52 | 1989 | 26
470 | KTM | Cəlilabad | Cəlilabad r-n Gülməmmədli kəndi | Kafi | 8060782 | 36 | 0 | 10/0,4 | 40 | 1 | 53 | 1983 | 16
471 | KTM | Cəlilabad | Cəlilabad r-n Gülməmmədli kəndi | Kafi | 8060781 | 4 | 2 | 10/0,4 | 25 | 1 | 45 | 1988 | 5
472 | KTM | Cəlilabad | Cəlilabad r-n Ətcələr kəndi | Kafi | 8060783 | 36 | 0 | 10/0,4 | 100 | 1 | 54 | 1992 | 24
473 | KTM | Cəlilabad | Cəlilabad r-n Məmmədcanlı kəndi | Kafi | 8060784 | 54 | 0 | 10/0,4 | 100 | 1 | 54 | 1988 | 26
474 | KTM | Cəlilabad | Cəlilabad r-n Üçtəpə kəndi | Kafi | 8060754 | 56 | 3 | 10/0,4 | 400 | 1 | 43 | 1989 | 91
475 | KTM | Cəlilabad | Cəlilabad r-n Üçtəpə kəndi | Kafi | 8060741 | 63 | 0 | 10/0,4 | 250 | 1 | 48 | 2006 | 44
476 | KTM | Cəlilabad | Cəlilabad r-n Üçtəpə kəndi | Kafi | 8060742 | 54 | 0 | 10/0,4 | 63 | 1 | 56 | 1975 | 26
477 | KTM | Cəlilabad | Cəlilabad r-n Üçtəpə kəndi | Kafi | 8060093 | 64 | 0 | 10/0,4 | 63 | 1 | 52 | 2008 | 21
478 | KTM | Cəlilabad | Cəlilabad r-n Üçtəpə kəndi | Kafi | 8060751 | 56 | 3 | 10/0,4 | 63 | 1 | 45 | 1978 | 26
479 | KTM | Cəlilabad | Cəlilabad r-n Üçtəpə kəndi | Kafi | 8060743 | 63 | 0 | 10/0,4 | 100 | 1 | 44 | 2003 | 26
480 | KTM | Cəlilabad | Cəlilabad r-n Üçtəpə kəndi | Kafi | 8060752 | 54 | 0 | 10/0,4 | 63 | 1 | 45 | 1988 | 26
481 | KTM | Cəlilabad | Cəlilabad r-n Üçtəpə kəndi | Kafi | 8060749 | 64 | 3 | 10/0,4 | 160 | 1 | 43 | 1985 | 48
482 | KTM | Cəlilabad | Cəlilabad r-n Üçtəpə kəndi | Kafi | 8064745 | 62 | 0 | 10/0,4 | 100 | 1 | 56 | 2010 | 26
483 | KTM | Cəlilabad | Cəlilabad r-n Üçtəpə kəndi | Kafi | 8060746 | 45 | 4 | 10/0,4 | 40 | 1 | 54 | 1987 | 17
484 | KTM | Cəlilabad | Cəlilabad r-n Zubanlı kəndi | Kafi | 8060735 | 126 | 15 | 10/0,4 | 250 | 1 | 52 | 2013 | 47
485 | KTM | Cəlilabad | Cəlilabad r-n Təzəkənd kəndi | Kafi | 8060740 | 64 | 3 | 10/0,4 | 100 | 1 | 53 | 2022 | 24
486 | KTM | Cəlilabad | Cəlilabad r-n Üçtəpə k Yeni güc | Kafi | 8060859 | 54 | 0 | 10/0,4 | 100 | 1 | 45 | 2016 | 26
487 | KTM | Cəlilabad | Cəlilabad r-n Təzəkənd kəndi | Kafi | 8060738 | 62 | 0 | 10/0,4 | 63 | 1 | 44 | 2018 | 27
488 | KTM | Cəlilabad | Cəlilabad r-n Təzəkənd kəndi | Kafi | 8060728 | 54 | 0 | 10/0,4 | 100 | 1 | 48 | 1983 | 24
489 | KTM | Cəlilabad | Cəlilabad r-n Təzəkənd kəndi | Kafi | 8060732 | 35 | 0 | 10/0,4 | 630 | 1 | 54 | 1988 | 135
490 | KTM | Cəlilabad | Cəlilabad r-n Təzəkənd kəndi | Kafi | 8060729 | 64 | 0 | 10/0,4 | 160 | 1 | 54 | 1994 | 36
491 | KTM | Cəlilabad | Cəlilabad r-n Təzəkənd kəndi (Zubanlı) | Kafi | 8060727 | 144 | 2 | 10/0,4 | 400 | 1 | 35 | 1993 | 90
492 | KTM | Cəlilabad | Cəlilabad r-n Təzəkənd kəndi | Kafi | 8060739 | 85 | 0 | 10/0,4 | 400 | 1 | 45 | 1992 | 95
493 | KTM | Cəlilabad | Cəlilabad r-n Təzəkənd kəndi | Kafi | 8060731 | 94 | 3 | 10/0,4 | 400 | 1 | 43 | 1988 | 93
494 | KTM | Cəlilabad | Cəlilabad r-n Üçtəpə kəndi | Kafi | 8060799 | 38 | 0 | 10/0,4 | 100 | 1 | 43 | 2018 | 26
495 | KTM | Cəlilabad | Cəlilabad r-n Üçtəpə kəndi | Kafi | 8060797 | 64 | 0 | 10/0,4 | 400 | 1 | 54 | 1988 | 99
496 | KTM | Cəlilabad | Cəlilabad r-n Üçtəpə kəndi | Kafi | 8060795 | 56 | 3 | 10/0,4 | 160 | 1 | 52 | 1994 | 38
497 | KTM | Cəlilabad | Cəlilabad r-n Üçtəpə kəndi | Kafi | 8060796 | 63 | 0 | 10/0,4 | 630 | 1 | 53 | 1993 | 122
498 | KTM | Cəlilabad | Cəlilabad r-n Üçtəpə kəndi | Kafi | 8060793 | 54 | 0 | 10/0,4 | 100 | 1 | 68 | 1992 | 21
499 | KTM | Cəlilabad | Cəlilabad r-n Üçtəpə kəndi | Kafi | 8060792 | 56 | 1 | 10/0,4 | 100 | 1 | 56 | 1980 | 26
500 | KTM | Cəlilabad | Cəlilabad r-n Günəşli kəndi | Kafi | 8060024 | 38 | 0 | 10/0,4 | 160 | 1 | 54 | 1994 | 36
501 | KTM | Cəlilabad | Cəlilabad r-n Günəşli kəndi | Kafi | 8060025 | 64 | 3 | 10/0,4 | 250 | 1 | 35 | 1993 | 38
502 | KTM | Cəlilabad | Cəlilabad r-n Günəşli kəndi | Kafi | 8060026 | 54 | 0 | 10/0,4 | 320 | 1 | 45 | 1992 | 74
503 | KTM | Cəlilabad | Cəlilabad r-n Günəşli kəndi | Kafi | 8060027 | 106 | 3 | 10/0,4 | 250 | 1 | 43 | 1988 | 44
504 | KTM | Cəlilabad | Cəlilabad r-n Günəşli kəndi | Kafi | 8060028 | 21 | 1 | 10/0,4 | 400 | 1 | 48 | 1980 | 75
505 | KTM | Cəlilabad | Cəlilabad r-n Günəşli kəndi | Kafi | 8060029 | 15 | 0 | 10/0,4 | 160 | 1 | 56 | 2013 | 34
506 | KTM | Cəlilabad | Cəlilabad r-n Günəşli kəndi | Kafi | 8060030 | 123 | 4 | 10/0,4 | 400 | 1 | 54 | 1989 | 82
507 | KTM | Cəlilabad | Cəlilabad r-n Günəşli kəndi yeni güc 17.03.2023 | Kafi | 8060821 | 30 | 2 | 10/0,4 | 160 | 1 | 52 | 1983 | 36
508 | KTM | Cəlilabad | Cəlilabad r-n Günəşli kəndi | Kafi | 8060032 | 263 | 2 | 10/0,4 | 630 | 1 | 53 | 1988 | 110
509 | KTM | Cəlilabad | Cəlilabad r-n Günəşli kəndi Yeni güc | Kafi | 8060882 | 64 | 3 | 10/0,4 | 40 | 1 | 45 | 1994 | 16
510 | KTM | Cəlilabad | Cəlilabad r-n Günəşli kəndi | Kafi | 8060033 | 54 | 0 | 10/0,4 | 63 | 1 | 44 | 1993 | 27
511 | KTM | Cəlilabad | Cəlilabad r-n Günəşli kəndi | Kafi | 8060034 | 56 | 1 | 10/0,4 | 160 | 1 | 48 | 1992 | 36
512 | KTM | Cəlilabad | Cəlilabad r-n Günəşli kəndi | Kafi | 8060035 | 142 | 6 | 10/0,4 | 400 | 1 | 54 | 1988 | 79
513 | KTM | Cəlilabad | Cəlilabad r-n Günəşli kəndi | Kafi | 8060036 | 65 | 1 | 10/0,4 | 250 | 1 | 54 | 1980 | 44
514 | KTM | Cəlilabad | Cəlilabad r-n Günəşli kəndi | Kafi | 8060037 | 64 | 3 | 10/0,4 | 160 | 1 | 35 | 2013 | 34
515 | KTM | Cəlilabad | Cəlilabad r-n Günəşli kəndi | Kafi | 8060039 | 75 | 1 | 10/0,4 | 400 | 1 | 45 | 1989 | 88
516 | KTM | Cəlilabad | Cəlilabad r-n Günəşli kəndi | Kafi | 8060041 | 95 | 1 | 10/0,4 | 400 | 1 | 48 | 1988 | 82
517 | KTM | Cəlilabad | Cəlilabadr-n Sabirabad kəndi | Kafi | 8060042 | 45 | 2 | 10/0,4 | 40 | 1 | 54 | 1993 | 14
518 | KTM | Cəlilabad | Cəlilabadr-n Sabirabad kəndi | Kafi | 8060044 | 64 | 0 | 10/0,4 | 160 | 1 | 45 | 1988 | 36
519 | KTM | Cəlilabad | Cəlilabadr-n Sabirabad kəndi | Kafi | 8060046 | 63 | 0 | 10/0,4 | 630 | 1 | 45 | 2013 | 118
520 | KTM | Cəlilabad | Cəlilabadr-n Sabirabad kəndi | Kafi | 8060047 | 54 | 0 | 10/0,4 | 250 | 1 | 43 | 1989 | 47
521 | KTM | Cəlilabad | Cəlilabadr-n Sabirabad kəndi | Kafi | 8060048 | 75 | 1 | 10/0,4 | 400 | 1 | 48 | 1983 | 85
522 | KTM | Cəlilabad | Cəlilabadr-n Sabirabad kəndi | Kafi | 8060049 | 64 | 3 | 10/0,4 | 100 | 1 | 56 | 1988 | 21
523 | KTM | Cəlilabad | Cəlilabadr-n Sabirabad kəndi | Kafi | 8060875 | 54 | 0 | 10/0,4 | 160 | 1 | 54 | 1994 | 37
524 | KTM | Cəlilabad | Cəlilabadr-n Sabirabad kəndi | Kafi | 8060050 | 56 | 3 | 10/0,4 | 40 | 1 | 53 | 1992 | 16
525 | KTM | Cəlilabad | Cəlilabadr-n Sabirabad kəndi Yeni güc | Kafi | 8060872 | 85 | 3 | 10/0,4 | 160 | 1 | 44 | 1980 | 36
526 | KTM | Cəlilabad | Cəlilabad r-n Alar kəndi | Kafi | 8060192 | 30 | 2 | 10/0,4 | 250 | 1 | 35 | 1988 | 38
527 | KTM | Cəlilabad | Cəlilabad r-n Alar kəndi | Kafi | 8060011 | 106 | 2 | 10/0,4 | 250 | 1 | 45 | 1994 | 39
528 | KTM | Cəlilabad | Cəlilabad r-n Alar kəndi | Kafi | 8060012 | 64 | 3 | 10/0,4 | 100 | 1 | 43 | 1993 | 25
529 | KTM | Cəlilabad | Cəlilabad r-n Alar kəndi | Kafi | 8060001 | 54 | 0 | 10/0,4 | 250 | 1 | 56 | 1992 | 34
530 | KTM | Cəlilabad | Cəlilabad r-n Alar kəndi | Kafi | 8060007 | 102 | 3 | 10/0,4 | 250 | 1 | 54 | 1988 | 45
531 | KTM | Cəlilabad | Cəlilabad r-n Alar kəndi | Kafi | 8060003 | 30 | 2 | 10/0,4 | 630 | 1 | 52 | 1980 | 129
532 | KTM | Cəlilabad | Cəlilabad r-n Alar kəndi | Kafi | 8060015 | 165 | 2 | 10/0,4 | 1000 | 1 | 53 | 2013 | 178
533 | KTM | Cəlilabad | Cəlilabad r-n Alar kəndi | Kafi | 8060008 | 165 | 15 | 10/0,4 | 1000 | 1 | 45 | 1989 | 195
534 | KTM | Cəlilabad | Cəlilabad r-n Alar kəndi | Kafi | 8060017 | 74 | 3 | 10/0,4 | 250 | 1 | 48 | 1983 | 38
535 | KTM | Cəlilabad | Cəlilabad r-n Alar kəndi | Kafi | 8060023 | 85 | 2 | 10/0,4 | 250 | 1 | 54 | 1988 | 39
536 | KTM | Cəlilabad | Cəlilabad r-n Alar kəndi | Kafi | 8060002 | 65 | 2 | 10/0,4 | 160 | 1 | 54 | 1994 | 36
537 | KTM | Cəlilabad | Cəlilabad r-n Alar kəndi | Kafi | 8060020 | 84 | 3 | 10/0,4 | 250 | 1 | 35 | 1993 | 44
538 | KTM | Cəlilabad | Cəlilabad r-n Alar kəndi | Kafi | 8060019 | 92 | 3 | 10/0,4 | 250 | 1 | 45 | 1992 | 47
539 | KTM | Cəlilabad | Cəlilabad r-n Günəşli kəndi | Kafi | 8060871 | 75 | 1 | 10/0,4 | 160 | 1 | 44 | 1993 | 32
540 | KTM | Cəlilabad | Cəlilabad r-n Uzuntəpəkəndi | Kafi | 8060293 | 64 | 3 | 10/0,4 | 100 | 1 | 52 | 1983 | 26
541 | KTM | Cəlilabad | Cəlilabad r-n Uzuntəpəkəndi | Kafi | 8064229 | 54 | 0 | 10/0,4 | 100 | 1 | 53 | 1988 | 24
542 | KTM | Cəlilabad | Cəlilabad r-n Uzuntəpəkəndi | Kafi | 8060109 | 65 | 1 | 10/0,4 | 160 | 1 | 45 | 1994 | 36
543 | KTM | Cəlilabad | Cəlilabad r-n Uzuntəpəkəndi | Kafi | 8060233 | 46 | 1 | 10/0,4 | 160 | 1 | 44 | 1993 | 34
544 | KTM | Cəlilabad | Cəlilabad r-n Uzuntəpəkəndi | Kafi | 8060230 | 75 | 1 | 10/0,4 | 400 | 1 | 48 | 1992 | 85
545 | KTM | Cəlilabad | Cəlilabad r-n Uzuntəpəkəndi | Kafi | 8064235 | 56 | 1 | 10/0,4 | 250 | 1 | 54 | 1988 | 40
546 | KTM | Cəlilabad | Cəlilabad r-n Uzuntəpəkəndi | Kafi | 8060108 | 36 | 2 | 10/0,4 | 400 | 1 | 54 | 1980 | 75
547 | KTM | Cəlilabad | Cəlilabad r-n Uzuntəpəkəndi | Kafi | 8060168 | 45 | 1 | 10/0,4 | 160 | 1 | 35 | 2013 | 32
548 | KTM | Cəlilabad | Cəlilabad r-n Uzuntəpəkəndi | Kafi | 8060254 | 64 | 3 | 10/0,4 | 100 | 1 | 45 | 1989 | 23
549 | KTM | Cəlilabad | Cəlilabad r-n Uzuntəpəkəndi | Kafi | 8060255 | 56 | 2 | 10/0,4 | 100 | 1 | 52 | 1993 | 21
550 | KTM | Cəlilabad | Cəlilabad r-n Uzuntəpəkəndi | Kafi | 8060256 | 41 | 1 | 10/0,4 | 250 | 1 | 53 | 1992 | 38
551 | KTM | Cəlilabad | Cəlilabad r-n Uzuntəpəkəndi | Kafi | 8064903 | 65 | 1 | 10/0,4 | 160 | 1 | 48 | 1980 | 35
552 | KTM | Cəlilabad | Cəlilabad r-n Uzuntəpəkəndi | Kafi | 8060010 | 75 | 1 | 10/0,4 | 63 | 1 | 54 | 2013 | 29
553 | KTM | Cəlilabad | Cəlilabad r-n Uzuntəpəkəndi | Kafi | 8060077 | 46 | 1 | 10/0,4 | 63 | 1 | 54 | 1989 | 29
554 | KTM | Cəlilabad | Cəlilabad r-n Uzuntəpəkəndi | Kafi | 8060250 | 76 | 1 | 10/0,4 | 400 | 1 | 35 | 1983 | 77
555 | KTM | Cəlilabad | Cəlilabad r-n Uzuntəpəkəndi | Kafi | 8060245 | 123 | 4 | 10/0,4 | 400 | 1 | 45 | 1988 | 82
556 | KTM | Cəlilabad | Cəlilabad r-n Uzuntəpəkəndi | Kafi | 8060251 | 30 | 2 | 10/0,4 | 400 | 1 | 43 | 1994 | 80
557 | KTM | Cəlilabad | Cəlilabad r-n Uzuntəpəkəndi stansiya | Kafi | 8060243 | 80 | 1 | 10/0,4 | 160 | 1 | 56 | 1989 | 34
558 | KTM | Cəlilabad | Cəlilabad r-n Uzuntəpəkəndi stansiya | Kafi | 8060238 | 45 | 1 | 10/0,4 | 63 | 1 | 64 | 1983 | 24
559 | KTM | Cəlilabad | Cəlilabad r-n Uzuntəpəkəndi stansiya | Kafi | 8060241 | 48 | 1 | 10/0,4 | 63 | 1 | 64 | 1988 | 26
560 | KTM | Cəlilabad | Cəlilabadr-n Uzuntəpə kəndi taxıl məntəqəsi | Kafi | 8060142 | 140 | 3 | 10/0,4 | 250 | 1 | 68 | 1993 | 44
561 | KTM | Cəlilabad | Cəlillabad ş H.Əliyev prospekti(Prokurorluq) | Kafi | 8063930 | 0 | 1 | 10/0,4 | 160 | 1 | 44 | 1968 | 0
562 | KTM | Cəlilabad | Cəlillabad ş H.Əliyev prospekti Həsənova Cəmilə | Kafi | 8063535 | 0 | 1 | 10/0,4 | 100 | 1 | 48 | 1968 | 0
563 | KTM | Cəlilabad | Cəlilabad şəhər .Cavadxan küç Azər məzar daşı | Kafi | 8063211 | 0 | 1 | 10/0,4 | 63 | 1 | 56 | 1989 | 0
564 | KTM | Cəlilabad | Cəlilabad şəhər.İrşad Electronics | Kafi | 8063210 | 0 | 1 | 10/0,4 | 100 | 1 | 54 | 1985 | 0
565 | KTM | Cəlilabad | Cəlillabad ş H.Əliyev prospekti | Kafi | 8063059 | 0 | 1 | 10/0,4 | 63 | 1 | 54 | 1986 | 0
566 | KTM | Cəlilabad | Cəlillabad ş Cavadxan küçəsi (fəaliyyətsiz ) | Kafi | 8063302 | 0 | 1 | 10/0,4 | 63 | 1 | 51 | 1987 | 0
567 | KTM | Cəlilabad | Cəlillabad ş Mərkəzi poçtun həyətində | Kafi | 8063740 | 0 | 1 | 10/0,4 | 400 | 1 | 45 | 2015 | 0
568 | KTM | Cəlilabad | Cəlillabad ş (Əhmədov Faiq) | Kafi | 8063301 | 0 | 1 | 10/0,4 | 63 | 1 | 44 | 1984 | 0
569 | KTM | Cəlilabad | Cəlilabad ş(Haxıyev Ələkbər) | Kafi | 8063300 | 0 | 1 | 10/0,4 | 400 | 1 | 48 | 2000 | 0
570 | KTM | Cəlilabad | Cəlilabad ş Beyləqan SAQİİ Cicek | Kafi | 8063149 | 0 | 1 | 10/0,4 | 16 | 1 | 44 | 1989 | 0
571 | KTM | Cəlilabad | Cəlilabad ş(Salmanov Əliheydər) | Kafi | 8063670 | 0 | 1 | 10/0,4 | 25 | 1 | 48 | 2006 | 0
572 | KTM | Cəlilabad | Cəlilabad ş(Məmmədov Mahir) | Kafi | 8063051 | 0 | 1 | 10/0,4 | 160 | 1 | 72 | 2006 | 0
573 | KTM | Cəlilabad | Cəlilabad ş(Bayramov Rizvan) | Kafi | 8063287 | 0 | 1 | 10/0,4 | 100 | 1 | 72 | 1984 | 0
574 | KTM | Cəlilabad | Beyləqan SAQİİ Əliheydər | Kafi | 8063931 | 0 | 1 | 10/0,4 | 40 | 1 | 60 | 2015 | 0
575 | KTM | Cəlilabad | Beyləqan SAQİİ Ramiz | Kafi | 8063673 | 0 | 1 | 10/0,4 | 16 | 1 | 54 | 1985 | 0
576 | KTM | Cəlilabad | Cəlillabad ş (Bakselli ) | Kafi | 8063867 | 0 | 1 | 10/0,4 | 16 | 1 | 45 | 1975 | 0
577 | KTM | Cəlilabad | Cəlillabad ş Cavadxan küçəsi | Kafi | 8063110 | 0 | 1 | 10/0,4 | 250 | 1 | 44 | 1992 | 0
578 | KTM | Cəlilabad | Cəlilabad ray.Bakı-astara yolu | Kafi | 8063212 | 0 | 1 | 10/0,4 | 63 | 1 | 51 | 1991 | 0
579 | KTM | Cəlilabad | Cəlillabad ş Qurtuluş k.əlillər binası | Kafi | 8063843 | 0 | 1 | 10/0,4 | 160 | 1 | 45 | 2015 | 0
580 | KTM | Cəlilabad | Cəlillabad ş Qurtuluş prospekti | Kafi | 8063962 | 0 | 1 | 10/0,4 | 16 | 1 | 48 | 1988 | 0
581 | KTM | Cəlilabad | Cəlilabad ş Qurtuluş pros şəbəkədən açıq | Kafi | 8063153 | 0 | 1 | 10/0,4 | 100 | 1 | 54 | 1994 | 0
582 | KTM | Cəlilabad | Cəlillabad ş Qurtuluş prospekti(vərəm xəstəxanası | Kafi | 8063148 | 0 | 1 | 10/0,4 | 160 | 1 | 54 | 1993 | 0
583 | KTM | Cəlilabad | Cəlillabad ş Qurtuluş prospekti(camal cabbarov) | Kafi | 8063151 | 0 | 1 | 10/0,4 | 100 | 1 | 51 | 1992 | 0
584 | KTM | Cəlilabad | Cəlilabad ş. Broyler | Kafi | 8063475 | 0 | 1 | 10/0,4 | 1000 | 1 | 45 | 1988 | 0
585 | KTM | Cəlilabad | Cəlilabad ş. Broyler | Kafi | 8063476 | 0 | 1 | 10/0,4 | 630 | 1 | 44 | 1980 | 0
586 | KTM | Cəlilabad | Cəlilabad ş. Broyler | Kafi | 8063477 | 0 | 1 | 10/0,4 | 630 | 1 | 48 | 2013 | 0
587 | KTM | Cəlilabad | Beyləqan SAQİİ | Kafi | 8063349 | 0 | 1 | 10/0,4 | 25 | 1 | 54 | 1989 | 0
588 | KTM | Cəlilabad | Beyləqan SAQİİ | Kafi | 8063701 | 0 | 1 | 10/0,4 | 16 | 1 | 54 | 2016 | 0
589 | KTM | Cəlilabad | Şərqi ELLTD | Kafi | 8063157 | 0 | 1 | 10/0,4 | 63 | 1 | 51 | 2016 | 0
590 | KTM | Cəlilabad | Beyləqan SAQİİ | Kafi | 8063963 | 0 | 1 | 10/0,4 | 16 | 1 | 45 | 2005 | 0
591 | KTM | Cəlilabad | Beyləqan SAQİİ | Kafi | 8063999 | 0 | 1 | 10/0,4 | 16 | 1 | 48 | 2015 | 0
592 | KTM | Cəlilabad | Beyləqan SAQİİ | Kafi | 8063154 | 0 | 1 | 10/0,4 | 40 | 1 | 65 | 2006 | 0
593 | KTM | Cəlilabad | Beyləqan SAQİİ | Kafi | 8063994 | 0 | 1 | 10/0,4 | 16 | 1 | 60 | 2015 | 0
594 | KTM | Cəlilabad | Beyləqan SAQİİ | Kafi | 8063018 | 0 | 1 | 10/0,4 | 16 | 1 | 63 | 2015 | 0
595 | KTM | Cəlilabad | Beyləqan SAQİİ | Kafi | 8063019 | 0 | 1 | 10/0,4 | 16 | 1 | 64 | 2015 | 0
596 | KTM | Cəlilabad | Beyləqan SAQİİ | Kafi | 8063020 | 0 | 1 | 10/0,4 | 16 | 1 | 60 | 2015 | 0
597 | KTM | Cəlilabad | Uzuntəpə yolu Zahir Həsənov | Kafi | 8063785 | 0 | 1 | 10/0,4 | 250 | 1 | 62 | 2015 | 0
598 | KTM | Cəlilabad | Beyləqan SAQİİ | Kafi | 8063974 | 0 | 1 | 10/0,4 | 16 | 1 | 66 | 1980 | 0
599 | KTM | Cəlilabad | Beyləqan SAQİİ | Kafi | 8063975 | 0 | 1 | 10/0,4 | 16 | 1 | 54 | 2021 | 0
600 | KTM | Cəlilabad | Cəlilabad ş 3 saylı orta məktəb | Kafi | 8063215 | 0 | 1 | 10/0,4 | 250 | 1 | 54 | 2014 | 0
601 | KTM | Cəlilabad | Cəlilabad ş 9 saylı orta məktəb | Kafi | 8063024 | 0 | 1 | 10/0,4 | 250 | 1 | 51 | 2013 | 0
602 | KTM | Cəlilabad | Bakı astara yolu.İsayev Mirəzim | Kafi | 8063865 | 0 | 1 | 10/0,4 | 100 | 1 | 45 | 2014 | 0
603 | KTM | Cəlilabad | Bakı astara yolu.Şahbazov Vüqar | Kafi | 8063737 | 0 | 1 | 10/0,4 | 100 | 1 | 44 | 2019 | 0
604 | KTM | Cəlilabad | Bakı astara yolu.Ağayev Elşad | Kafi | 8063866 | 0 | 1 | 10/0,4 | 63 | 1 | 48 | 2022 | 0
605 | KTM | Cəlilabad | Cəlillabad ş Cavadxan küç Haqverdiyev Mübariz | Kafi | 8063112 | 0 | 1 | 10/0,4 | 160 | 1 | 54 | 2021 | 0
606 | KTM | Cəlilabad | Cəlillabad ş Cavadxan Azərsell MMC KOOperativ həyəti | Kafi | 8063308 | 0 | 1 | 10/0,4 | 16 | 1 | 54 | 1968 | 0
607 | KTM | Cəlilabad | Cəlillabad ş Cavadxan küç Rzayev Əlipaşa | Kafi | 8063115 | 0 | 1 | 10/0,4 | 100 | 1 | 45 | 1989 | 0
608 | KTM | Cəlilabad | Cəlillabad ş Cavadxan küç Bayramov Rizvan | Kafi | 8063116 | 0 | 1 | 10/0,4 | 250 | 1 | 44 | 1985 | 0
609 | KTM | Cəlilabad | Cəlillabad ş Cavadxan küç İsayev Mirzuvar | Kafi | 8063870 | 0 | 1 | 10/0,4 | 40 | 1 | 48 | 1986 | 0
610 | KTM | Cəlilabad | Cəlillabad ş Qurtuluş pros. Abasov Məmmədəli | Kafi | 8063119 | 0 | 1 | 10/0,4 | 40 | 1 | 54 | 2015 | 0
611 | KTM | Cəlilabad | Cəlillabad ş Əzizov Elsevər | Kafi | 8063113 | 0 | 1 | 10/0,4 | 63 | 1 | 54 | 1978 | 0
612 | KTM | Cəlilabad | Cəlillabad ş Qurtuluş pros. AbasovMehdi | Kafi | 8063841 | 0 | 1 | 10/0,4 | 40 | 1 | 51 | 2006 | 0
613 | KTM | Cəlilabad | Cəlillabad ş Qurtuluş pros. İbrahimov Rizvan | Kafi | 8063125 | 0 | 1 | 10/0,4 | 63 | 1 | 45 | 1983 | 0
614 | KTM | Cəlilabad | Cəlillabad ş Qurtuluş pros. İbrahimov Əlipaşa | Kafi | 8063126 | 0 | 1 | 10/0,4 | 40 | 1 | 44 | 2006 | 0
615 | KTM | Cəlilabad | Cəlillabad ş Qurtuluş pros. "Dalga-94" | Kafi | 8063120 | 0 | 1 | 10/0,4 | 100 | 1 | 48 | 2006 | 0
616 | KTM | Cəlilabad | Cəlillabad ş Qurtuluş pros. Əliyev Alış | Kafi | 8063122 | 0 | 1 | 10/0,4 | 100 | 1 | 77 | 2006 | 0
617 | KTM | Cəlilabad | Cəlillabad ş Qurtuluş pros. Teksun Şirkəti | Kafi | 8063121 | 0 | 1 | 10/0,4 | 100 | 1 | 54 | 1984 | 0
618 | KTM | Cəlilabad | Cəlillabad ş Qurtuluş pros.Cəlilabad SSİ | Kafi | 8063124 | 0 | 1 | 10/0,4 | 160 | 1 | 54 | 2000 | 0
619 | KTM | Cəlilabad | Cəlillabad ş Qurtuluş pros. Əsgərov Sakit | Kafi | 8063123 | 0 | 1 | 10/0,4 | 63 | 1 | 45 | 2006 | 0
620 | KTM | Cəlilabad | Cəlillabad ş Qurtuluş pros. Əsgərov Sakit yenisi | Kafi | 8063375 | 0 | 1 | 10/0,4 | 160 | 1 | 44 | 2006 | 0
621 | KTM | Cəlilabad | Cəlillabad ş Qurtuluş pros. Mirzəyev Taleh | Kafi | 8063815 | 0 | 1 | 10/0,4 | 40 | 1 | 48 | 1984 | 0
622 | KTM | Cəlilabad | Cəlillabad ş M.Hüseyn küçəsi Əliyev Elnur | Kafi | 8063847 | 0 | 1 | 10/0,4 | 160 | 1 | 54 | 2015 | 0
623 | KTM | Cəlilabad | Cəlillabad ş M.Hüseyn küçəsi Əliyev Elnur | Kafi | 8063128 | 0 | 1 | 10/0,4 | 250 | 1 | 54 | 1985 | 0
624 | KTM | Cəlilabad | Cəlillabad ş M.Hüseyn küçəsi İqtisadi inkişaf. Labaratoriya | Kafi | 8063129 | 0 | 1 | 10/0,4 | 63 | 1 | 51 | 2006 | 0
625 | KTM | Cəlilabad | Cəlillabad ş Qurtuluş pros. İsmayılov Elman | Kafi | 8063132 | 0 | 1 | 10/0,4 | 63 | 1 | 45 | 1977 | 0
626 | KTM | Cəlilabad | Cəlillabad ş Qurtuluş pros."İnci şadllq sarayin həyətində | Kafi | 8063135 | 0 | 1 | 10/0,4 | 160 | 1 | 44 | 2012 | 0
627 | KTM | Cəlilabad | Cəlillabad ş Qurtuluş pros."Əhədov Şamil | Kafi | 8063136 | 0 | 1 | 10/0,4 | 250 | 1 | 48 | 1981 | 0
628 | KTM | Cəlilabad | Cəlillabad ş Qurtuluş pros. Mirkamal | Kafi | 8063138 | 0 | 1 | 10/0,4 | 63 | 1 | 54 | 2012 | 0
629 | KTM | Cəlilabad | Cəlillabad ş H. Əliyev pros. Texnika Bank | Kafi | 8063139 | 0 | 1 | 10/0,4 | 63 | 1 | 45 | 2006 | 0
630 | KTM | Cəlilabad | Cəlillabad ş Qurtuluş pros. Əsgərov Agapaşa | Kafi | 8063156 | 0 | 1 | 10/0,4 | 100 | 1 | 44 | 2015 | 0
631 | KTM | Cəlilabad | Cəlillabad ş Qurtuluş pros. "Kristal" MMC | Kafi | 8063144 | 0 | 1 | 10/0,4 | 250 | 1 | 48 | 1979 | 0
632 | KTM | Cəlilabad | Cəlillabad ş Qurtuluş pros. Baksell | Kafi | 8063816 | 0 | 1 | 10/0,4 | 16 | 1 | 54 | 1988 | 0
633 | KTM | Cəlilabad | Cəlillabad ş Qurtuluş pros. Baytarlıq idarəsi | Kafi | 8063952 | 0 | 1 | 10/0,4 | 63 | 1 | 51 | 2008 | 0
634 | KTM | Cəlilabad | Cəlillabad ş Qurtuluş pros. İsmayılovTahir | Kafi | 8063141 | 0 | 1 | 10/0,4 | 63 | 1 | 45 | 2008 | 0
635 | KTM | Cəlilabad | Cəlillabad ş Qurtuluş pros. Quluyev Mehman | Kafi | 8063145 | 0 | 1 | 10/0,4 | 100 | 1 | 44 | 2009 | 0
636 | KTM | Cəlilabad | Cəlillabad ş Qurtuluş pros. Xəlilov Ramin | Kafi | 8063955 | 0 | 1 | 10/0,4 | 63 | 1 | 44 | 2000 | 0
637 | KTM | Cəlilabad | Cəlillabad ş Qurtuluş pros. Əliyev Tərlan (Yaşıl Vadi) | Kafi | 8063238 | 0 | 1 | 10/0,4 | 63 | 1 | 48 | 2000 | 0
638 | KTM | Cəlilabad | Cəlillabad ş Qurtuluş pros. Diaqnostika mərkəzi | Kafi | 8063849 | 0 | 1 | 10/0,4 | 1000 | 1 | 54 | 1982 | 0
639 | KTM | Cəlilabad | Cəlillabad ş Qurtuluş pros. Səfərov Bilal | Kafi | 8063473 | 0 | 1 | 10/0,4 | 63 | 1 | 44 | 1991 | 0
640 | KTM | Cəlilabad | Cəlillabad ş Qurtuluş pros. İskəndərov Elman | Kafi | 8063176 | 0 | 1 | 10/0,4 | 63 | 1 | 44 | 2010 | 0
641 | KTM | Cəlilabad | Cəlilabad r Bədirli kəndi Beyləqan SAQİİ | Kafi | 8063001 | 0 | 1 | 10/0,4 | 25 | 1 | 48 | 1988 | 0
642 | KTM | Cəlilabad | Cəlillabad ş Qurtuluş pros. Bayramov İlham | Kafi | 8063964 | 0 | 1 | 10/0,4 | 63 | 1 | 54 | 1988 | 0
643 | KTM | Cəlilabad | Cəlillabad ş Qurtuluş pros. Bayramov Rizvan | Kafi | 8063927 | 0 | 1 | 10/0,4 | 100 | 1 | 51 | 1980 | 0
644 | KTM | Cəlilabad | Cəlillabad ş Qrazəncir kəndi Quluyev İlqar | Kafi | 8063091 | 0 | 1 | 10/0,4 | 40 | 1 | 45 | 1986 | 0
645 | KTM | Cəlilabad | Cəlillabad ş Qrazəncir kəndi Rəfail | Kafi | 8063177 | 0 | 1 | 10/0,4 | 40 | 1 | 44 | 1989 | 0
646 | KTM | Cəlilabad | Cəlillabad ş Qrazəncir kəndi Gülnisə | Kafi | 8063909 | 0 | 1 | 10/0,4 | 40 | 1 | 44 | 2015 | 0
647 | KTM | Cəlilabad | Cəlillabad ş Qrazəncir kəndi Qurbanov Mövsüm | Kafi | 8063178 | 0 | 1 | 10/0,4 | 40 | 1 | 48 | 1983 | 0
648 | KTM | Cəlilabad | Cəlillabad ş Qrazəncir kəndi Agayev Ramiz | Kafi | 8063818 | 0 | 1 | 10/0,4 | 40 | 1 | 54 | 1988 | 0
649 | KTM | Cəlilabad | Cəlillabad ş Qrazəncir kəndi Mirnəhməd | Kafi | 8063180 | 0 | 1 | 10/0,4 | 100 | 1 | 51 | 1994 | 0
650 | KTM | Cəlilabad | Cəlillabad ş Qrazəncir kəndi Məmmədov Əvəz | Kafi | 8063184 | 0 | 1 | 10/0,4 | 25 | 1 | 45 | 1993 | 0
651 | KTM | Cəlilabad | Cəlillabad ş Qrazəncir kəndi Məmmədov Sakit | Kafi | 8063183 | 0 | 1 | 10/0,4 | 25 | 1 | 44 | 1992 | 0
652 | KTM | Cəlilabad | Cəlillabad ş Ocaqlı kəndi Şabanov Xanlar şərab zavod | Kafi | 8063179 | 0 | 1 | 10/0,4 | 630 | 1 | 44 | 1988 | 0
653 | KTM | Cəlilabad | Cəlillabad ş Qrazəncir kəndi Soyuducu anbar | Kafi | 8063914 | 0 | 1 | 10/0,4 | 400 | 1 | 48 | 1980 | 0
654 | KTM | Cəlilabad | Cəlillabad ş Qrazəncir kəndi " Dalga-94" | Kafi | 8063185 | 0 | 1 | 10/0,4 | 630 | 1 | 54 | 2013 | 0
655 | KTM | Cəlilabad | Beyləqan SAQİİ | Kafi | 8063015 | 0 | 1 | 10/0,4 | 16 | 1 | 51 | 1989 | 0
656 | KTM | Cəlilabad | Cəlillabad ş Ocaqlı kəndi Mircavid Tağızadə | Kafi | 8063636 | 0 | 1 | 10/0,4 | 40 | 1 | 45 | 2016 | 0
657 | KTM | Cəlilabad | Cəlillabad ş Qrazəncir kəndi fəaliyyətsiz İmanov Rövşən | Kafi | 8063182 | 0 | 1 | 10/0,4 | 25 | 1 | 44 | 2016 | 0
658 | KTM | Cəlilabad | Cəlillabad ş Qrazəncir kəndi YDM(Vəlixan) | Kafi | 8063181 | 0 | 1 | 10/0,4 | 100 | 1 | 44 | 2005 | 0
659 | KTM | Cəlilabad | Cəlillabad ş Qrazəncir kəndi Əliyev Əliyar | Kafi | 8063207 | 0 | 1 | 10/0,4 | 40 | 1 | 48 | 2000 | 0
660 | KTM | Cəlilabad | Cəlillabad ş Qrazəncir kəndi Nuriyev Rəşad | Kafi | 8063536 | 0 | 1 | 10/0,4 | 100 | 1 | 54 | 2008 | 0
661 | KTM | Cəlilabad | Cəlillabad ş Qrazəncir kəndi Əsgərov Çingiz | Kafi | 8063725 | 0 | 1 | 10/0,4 | 63 | 1 | 51 | 2006 | 0
662 | TM | Cəlilabad | Bakı astara yolu.Mirəcə məzar daşı | Kafi | 8063214 | 0 | 1 | 10/0,4 | 63 | 1 | 45 | 2016 | 0
663 | KTM | Cəlilabad | Cəlilabad r-n Şiləvəngə kəndi Beyləqan SAQİİ | Kafi | 8063015 | 0 | 1 | 10/0,4 | 16 | 1 | 44 | 2015 | 0
664 | KTM | Cəlilabad | Cəlillabad ş Qrazəncir kəndi Beyləqan SAQİİ | Kafi | 8063678 | 0 | 1 | 10/0,4 | 16 | 1 | 54 | 2015 | 0
665 | KTM | Cəlilabad | Cəlillabad ş Qurtuluş pros. Əliyev Məhəmməd | Kafi | 8063171 | 0 | 1 | 10/0,4 | 40 | 1 | 51 | 1986 | 0
666 | KTM | Cəlilabad | Cəlillabad ş Qurtuluş pros. "Rizvan" şirkəti | Kafi | 8063170 | 0 | 1 | 10/0,4 | 630 | 1 | 54 | 1971 | 0
667 | KTM | Cəlilabad | Cəlillabad ş Qrazəncir kəndi Nəsirov Ramiz | Kafi | 8063186 | 0 | 1 | 10/0,4 | 25 | 1 | 51 | 1983 | 0
668 | KTM | Cəlilabad | Cəlillabad ş Qurtuluş pros. Salmanov Agamənsim | Kafi | 8063172 | 0 | 1 | 10/0,4 | 40 | 1 | 44 | 1988 | 0
669 | KTM | Cəlilabad | Cəlillabad ş Qurtuluş pros. Pərvizin sexi | Kafi | 8063173 | 0 | 1 | 10/0,4 | 40 | 1 | 44 | 1994 | 0
670 | KTM | Cəlilabad | Cəlillabad ş Qurtuluş pros. Axundov Sani | Kafi | 8063174 | 0 | 1 | 10/0,4 | 100 | 1 | 51 | 1992 | 0
671 | KTM | Cəlilabad | Cəlillabad ş Qrazəncir kəndi Beyləqan SAQİİ | Kafi | 8063961 | 0 | 15 | 10/0,4 | 16 | 1 | 54 | 1988 | 0
672 | KTM | Cəlilabad | Cəlillabad ş Qurtuluş pros. Qardaşov Saday | Kafi | 8063175 | 0 | 1 | 10/0,4 | 400 | 1 | 51 | 1980 | 0
673 | KTM | Cəlilabad | Cəlillabad ş Qurtuluş pros. XəlilovZabil | Kafi | 8063280 | 0 | 1 | 10/0,4 | 40 | 1 | 44 | 2013 | 0
674 | KTM | Cəlilabad | Cəlillabad ş Qrazəncir kəndi Beyləqan SAQİİ | Kafi | 8063699 | 0 | 1 | 10/0,4 | 16 | 1 | 44 | 1989 | 0
675 | KTM | Cəlilabad | Cəlillabad ş Qrazəncir kəndi Abasov murad | Kafi | 8063875 | 0 | 1 | 10/0,4 | 40 | 1 | 44 | 1987 | 0
676 | KTM | Cəlilabad | Cəlillabad ş Qrazəncir kəndi Beyləqan SAQİİ | Kafi | 8063700 | 0 | 1 | 10/0,4 | 16 | 1 | 51 | 2018 | 0
677 | KTM | Cəlilabad | Cəlillabad ş Qrazəncir kəndi Avanqard MMC | Kafi | 8063878 | 0 | 1 | 10/0,4 | 1000 | 1 | 73 | 1987 | 0
678 | KTM | Cəlilabad | Cəlillabad ş Ocaqlı kəndi məktəb istifadə edir | Kafi | 8063321 | 0 | 1 | 10/0,4 | 100 | 1 | 78 | 1987 | 0
679 | KTM | Cəlilabad | Cəlillabad ş Ocaqlı kəndi Xanlar mirzəyev | Kafi | 8063880 | 0 | 1 | 10/0,4 | 100 | 1 | 54 | 1971 | 0
680 | KTM | Cəlilabad | Cəlillabad ş Ocaqlı kəndi Beyləqan SAQİİ | Kafi | 8063741 | 0 | 1 | 10/0,4 | 16 | 1 | 51 | 2018 | 0
681 | KTM | Cəlilabad | Cəlilabad r Əliqasımlı kəndi Şirəliyev Malik | Kafi | 8063261 | 0 | 1 | 10/0,4 | 25 | 1 | 54 | 1987 | 0
682 | KTM | Cəlilabad | Cəlilabad r Əliqasımlı kəndi Dəyirman | Kafi | 8063262 | 0 | 1 | 10/0,4 | 250 | 1 | 51 | 1987 | 0
683 | KTM | Cəlilabad | Cəlilabad r Əliqasımlı kəndi Pəhləviyə məxsusdur | Kafi | 8063953 | 0 | 1 | 10/0,4 | 100 | 1 | 45 | 1987 | 0
684 | KTM | Cəlilabad | Cəlilabad r Əliqasımlı kəndi Beyləqan SAQİİ | Kafi | 8063925 | 0 | 1 | 10/0,4 | 25 | 1 | 44 | 1987 | 0
685 | KTM | Cəlilabad | Cəlilabad r Əliqasımlı kəndi "Aytac" şadlıq sarayı | Kafi | 8063457 | 0 | 1 | 10/0,4 | 40 | 1 | 48 | 1987 | 0
686 | KTM | Cəlilabad | Cəlilabad r Bədirli kəndi | Kafi | 8063269 | 0 | 1 | 10/0,4 | 63 | 1 | 54 | 1987 | 0
687 | KTM | Cəlilabad | Cəlilabad r-n Agdaş kəndi Omik | Kafi | 8063186 | 0 | 1 | 10/0,4 | 10 | 1 | 54 | 1992 | 0
688 | KTM | Cəlilabad | Cəlilabad r Bədirli kəndi Beyləqan SAQİİ | Kafi | 8063922 | 0 | 1 | 10/0,4 | 25 | 1 | 55 | 1987 | 0
689 | KTM | Cəlilabad | Cəlilabad r Bədirli kəndi Qluyev Qədirə məxsusdur | Kafi | 8063911 | 0 | 1 | 10/0,4 | 40 | 1 | 56 | 1987 | 0
690 | KTM | Cəlilabad | Cəlilabad r Bədirli kəndi Beyləqan SAQİİ | Kafi | 8063968 | 0 | 1 | 10/0,4 | 40 | 1 | 60 | 1987 | 0
691 | KTM | Cəlilabad | Cəlilabad r Bədirli kəndi Beyləqan SAQİİ | Kafi | 8063912 | 0 | 1 | 10/0,4 | 40 | 1 | 65 | 1987 | 0
692 | KTM | Cəlilabad | Cəlilabad r Bədirli kəndi Süleymanov Süleymana məxsusdur | Kafi | 8063820 | 0 | 1 | 10/0,4 | 25 | 1 | 65 | 1987 | 0
693 | KTM | Cəlilabad | Cəlilabad r-n Alar kəndi .Əzimov Raci | Kafi | 8063197 | 0 | 1 | 10/0,4 | 40 | 1 | 54 | 1987 | 0
694 | KTM | Cəlilabad | Cəlilabad r Bədirli kəndi Əliyev Zakirə məxsusdur | Kafi | 8063969 | 0 | 1 | 10/0,4 | 63 | 1 | 51 | 1987 | 0
695 | KTM | Cəlilabad | Cəlilabad r Bədirli kəndi Cəfərov Elyasa məxsusdur | Kafi | 8063273 | 0 | 1 | 10/0,4 | 100 | 1 | 45 | 1990 | 0
696 | KTM | Cəlilabad | Cəlilabad rBabaxanlı kəndi Azərsell MMC | Kafi | 8063095 | 0 | 1 | 10/0,4 | 16 | 1 | 54 | 1987 | 0
697 | KTM | Cəlilabad | Cəlilabad r Babaxanlı kəndi Beyləqan SAQİİ | Kafi | 8063013 | 0 | 1 | 10/0,4 | 25 | 1 | 65 | 2018 | 0
698 | KTM | Cəlilabad | Cəlilabad r Babaxanlı kəndi Beyləqan SAQİİ | Kafi | 8063016 | 0 | 1 | 10/0,4 | 16 | 1 | 54 | 2006 | 0
699 | KTM | Cəlilabad | Cəlilabad ş M.Hüseyn küç | Kafi | 8063288 | 0 | 1 | 10/0,4 | 250 | 1 | 54 | 1987 | 0
700 | KTM | Cəlilabad | Cəlilabad ş Cavadxan küç | Kafi | 8063698 | 0 | 1 | 10/0,4 | 63 | 1 | 54 | 1987 | 0
701 | KTM | Cəlilabad | Cəlilabad ş Cavadxan küç Aslanov Allahverdi Fəaliyyətsiz | Kafi | 8063289 | 0 | 1 | 10/0,4 | 40 | 1 | 56 | 1987 | 0
702 | KTM | Cəlilabad | Cəlilabad ş Cavadxan küç Zeynalov Xanlar məxsusdur | Kafi | 8063813 | 0 | 1 | 10/0,4 | 63 | 1 | 54 | 1969 | 0
703 | KTM | Cəlilabad | Cəlilabad ş M.Hüseynzadə küç Mirxaslı Süleymana məxsusdur | Kafi | 8063309 | 0 | 1 | 10/0,4 | 40 | 1 | 45 | 1978 | 0
704 | KTM | Cəlilabad | Cəlilabad ş M.Hüseynzadə küç Bagırov Tələtə məxsusdur | Kafi | 8063311 | 0 | 1 | 10/0,4 | 40 | 1 | 48 | 1987 | 0
705 | KTM | Cəlilabad | Cəlilabad ş Azərbaycan küç | Kafi | 8063314 | 0 | 1 | 10/0,4 | 400 | 1 | 51 | 1987 | 0
706 | KTM | Cəlilabad | Cəlilabad ş Azərbaycan küç | Kafi | 8063313 | 0 | 1 | 10/0,4 | 630 | 1 | 45 | 1987 | 0
707 | KTM | Cəlilabad | Cəlilabad ş H. Əliyev pros. ƏSMM -ə məxsusdur | Kafi | 8063842 | 0 | 1 | 10/0,4 | 100 | 1 | 44 | 1994 | 0
708 | KTM | Cəlilabad | Cəlilabad şəhr.M.Hüseyn küç Alış Əliyev 25.08.2023 | Kafi | 8063325 | 0 | 1 | 10/0,4 | 250 | 1 | 48 | 1987 | 0
709 | KTM | Cəlilabad | Cəlilabad şəhr.İdman kompleksi | Kafi | 8063879 | 0 | 1 | 10/0,4 | 630 | 1 | 68 | 1987 | 0
710 | KTM | Cəlilabad | Cəlilabad şəhr.İdman kompleksi | Kafi | 8063891 | 0 | 1 | 10/0,4 | 630 | 1 | 70 | 1987 | 0
711 | KTM | Cəlilabad | Cəlilabad şəh MRX | Kafi | 8063009 | 0 | 1 | 10/0,4 | 1600 | 1 | 51 | 1973 | 0
712 | KTM | Cəlilabad | Cəlilabad şəh MRX | Kafi | 8063010 | 0 | 1 | 10/0,4 | 1600 | 1 | 45 | 1987 | 0
713 | KTM | Cəlilabad | Cəlilabad ş H. Əliyev pros. Muradov Nurəddinə məxsus | Kafi | 8063320 | 0 | 1 | 10/0,4 | 100 | 1 | 48 | 2006 | 0
714 | KTM | Cəlilabad | Cəlilabad ş H. Əliyev pros. Əliyev Faiqə məxsus | Kafi | 8063374 | 0 | 1 | 10/0,4 | 100 | 1 | 54 | 1972 | 0
715 | KTM | Cəlilabad | Cəlilabad ş H. Əliyev pros. 2 saylı şəhər orta məktəbi | Kafi | 8063347 | 0 | 1 | 10/0,4 | 100 | 1 | 51 | 1987 | 0
716 | KTM | Cəlilabad | Cəlilabad ş H. Əliyev pros. Məmmədov Sevilə məxsus | Kafi | 8063859 | 0 | 1 | 10/0,4 | 250 | 1 | 44 | 1983 | 0
717 | KTM | Cəlilabad | Cəlilabad ş Dövlət Yangın Hissəsi | Kafi | 8063823 | 0 | 1 | 10/0,4 | 63 | 1 | 54 | 1994 | 0
718 | KTM | Cəlilabad | Cəlilabad ş S. Vurqun Mirqələmə məxsusdur | Kafi | 8063822 | 0 | 1 | 10/0,4 | 40 | 1 | 51 | 1993 | 0
719 | KTM | Cəlilabad | Cəlilabad ş S. Vurqun "İmprial "şadlıq sarayı | Kafi | 8063275 | 0 | 1 | 10/0,4 | 63 | 1 | 45 | 1992 | 0
720 | KTM | Cəlilabad | Cəlilabad ş S. Vurqun "Şirniyat"sexi | Kafi | 8063333 | 0 | 1 | 10/0,4 | 100 | 1 | 44 | 1988 | 0
721 | KTM | Cəlilabad | Cəlilabad ş S. Vurqun Zona təcürbə stansiyası | Kafi | 8063367 | 0 | 1 | 10/0,4 | 250 | 1 | 48 | 1980 | 0
722 | KTM | Cəlilabad | Cəlilabad r-n Alar kəndi.Beylaqan SSİ | Kafi | 8063197 | 0 | 1 | 10/0,4 | 25 | 1 | 54 | 2013 | 0
723 | KTM | Cəlilabad | Cəlilabad ş Şəhər 6 saylı məktəb | Kafi | 8063268 | 0 | 1 | 10/0,4 | 100 | 1 | 54 | 1989 | 0
724 | KTM | Cəlilabad | Cəlilabad şM.Quluyev küç( baxçaya ) məxsusdur | Kafi | 8063478 | 0 | 1 | 10/0,4 | 160 | 1 | 54 | 1997 | 0
725 | KTM | Cəlilabad | Cəlilabad ş Kral şadlıq sarayı | Kafi | 8063318 | 0 | 1 | 10/0,4 | 160 | 1 | 54 | 1994 | 0
726 | KTM | Cəlilabad | Cəlilabad ş Çirkab su ( Kralın aşagası) | Kafi | 8063971 | 0 | 1 | 10/0,4 | 63 | 1 | 51 | 1993 | 0
727 | KTM | Cəlilabad | Cəlilabad ş 20 Yanvar küç " Rəşiddin evinin yanı | Kafi | 8063373 | 0 | 1 | 10/0,4 | 63 | 1 | 44 | 1988 | 0
728 | KTM | Cəlilabad | Cəlilabad ş S. Vurqun Zeynalov Mircəfər | Kafi | 8063369 | 0 | 1 | 10/0,4 | 63 | 1 | 48 | 1980 | 0
729 | KTM | Cəlilabad | Cəlilabad ş S. Vurqun Süleymanov süleyman | Kafi | 8063371 | 0 | 1 | 10/0,4 | 100 | 1 | 54 | 2013 | 0
730 | KTM | Cəlilabad | Cəlilabad ş S. Vurqun Su kanal idarəsi | Kafi | 8063372 | 0 | 1 | 10/0,4 | 250 | 1 | 54 | 1989 | 0
731 | KTM | Cəlilabad | Cəlilabad ş S. Vurqun TM zədəlidir və sxemdən açılıb | Kafi | 8063365 | 0 | 1 | 10/0,4 | 160 | 1 | 54 | 1983 | 0
732 | KTM | Cəlilabad | Cəlilabad ş S. Vurqun Qədirə məxsusdur | Kafi | 8063857 | 0 | 1 | 10/0,4 | 63 | 1 | 51 | 1988 | 0
733 | KTM | Cəlilabad | Cəlilabad ş S. Vurqun Su kanal idarəsi | Kafi | 8063977 | 0 | 1 | 10/0,4 | 160 | 1 | 45 | 1994 | 0
734 | KTM | Cəlilabad | Cəlilabad r-n Sərhədabad kəndi Beyləqan SAQİİ | Kafi | 8063381 | 0 | 1 | 10/0,4 | 63 | 1 | 72 | 1994 | 0
735 | KTM | Cəlilabad | Cəlilabad r-n Şiləvəngə kəndi Qeyri əhali | Kafi | 8063386 | 0 | 1 | 10/0,4 | 40 | 1 | 72 | 1992 | 0
736 | KTM | Cəlilabad | Cəlilabad r-n Sərhədabad yoluƏzizov Ənvər | Kafi | 8063856 | 0 | 1 | 10/0,4 | 40 | 1 | 65 | 1988 | 0
737 | KTM | Cəlilabad | Cəlilabad r-n Sərhədabad kəndi orta məktəb | Kafi | 8063666 | 0 | 1 | 10/0,4 | 160 | 1 | 65 | 1980 | 0
738 | KTM | Cəlilabad | Cəlilabad r-n Sərhədabad kəndi Süleymanov Şahin | Kafi | 8063380 | 0 | 1 | 10/0,4 | 100 | 1 | 54 | 2013 | 0
739 | KTM | Cəlilabad | Cəlilabad r-n Sərhədabad kəndi Beyləqan SAQİİ | Kafi | 8063890 | 0 | 1 | 10/0,4 | 16 | 1 | 54 | 1989 | 0
740 | KTM | Cəlilabad | Cəlilabad r-n Sərhədabad kəndi Beyləqan SAQİİ | Kafi | 8063710 | 0 | 1 | 10/0,4 | 16 | 1 | 51 | 2018 | 0
741 | KTM | Cəlilabad | Cəlilabad r-n Şiləvəngə kənd orta məktəbi | Kafi | 8063848 | 0 | 1 | 10/0,4 | 100 | 1 | 45 | 1983 | 0
742 | KTM | Cəlilabad | Cəlilabad r-n Sərhədabad kəndi Baksell MMC | Kafi | 8063838 | 0 | 1 | 10/0,4 | 40 | 1 | 44 | 1988 | 0
743 | KTM | Cəlilabad | Cəlilabad r-n Sərhədabad kəndi Azərsell MMC | Kafi | 8063307 | 0 | 1 | 10/0,4 | 16 | 1 | 48 | 1994 | 0
744 | KTM | Cəlilabad | Beyləqan SAQİİ | Kafi | 8063834 | 0 | 1 | 10/0,4 | 25 | 1 | 54 | 1993 | 0
745 | KTM | Cəlilabad | Cəlilabad r-n Şabanlıi kəndi İlqarın evi OMİK | Kafi | 8063390 | 0 | 1 | 10/0,4 | 10 | 1 | 54 | 1994 | 0
746 | KTM | Cəlilabad | Cəlilabad r-n İnilli kəndi Azərsell MMC | Kafi | 8063888 | 0 | 1 | 10/0,4 | 25 | 1 | 54 | 1993 | 0
747 | KTM | Cəlilabad | Cəlilabad r-n Abşabad kənd orta məktəbi | Kafi | 8063398 | 0 | 1 | 10/0,4 | 160 | 1 | 54 | 1992 | 0
748 | KTM | Cəlilabad | Cəlilabad r-n Qasımbəyli kəndi Sesmoloji stansiya | Kafi | 8063403 | 0 | 1 | 10/0,4 | 40 | 1 | 54 | 1988 | 0
749 | KTM | Cəlilabad | Cəlilabad r-n Şabanlıi kəndi Xuduyev Elşən | Kafi | 8063411 | 0 | 1 | 10/0,4 | 160 | 1 | 51 | 1980 | 0
750 | KTM | Cəlilabad | Cəlilabad r-n İnilli kəndi Baksell MMC | Kafi | 8063889 | 0 | 1 | 10/0,4 | 25 | 1 | 45 | 2013 | 0
751 | KTM | Cəlilabad | Cəlilabad r-n Eçara kəndi Balcell | Kafi | 8063853 | 0 | 1 | 10/0,4 | 16 | 1 | 54 | 2013 | 0
752 | KTM | Cəlilabad | Cəlilabad r-n Suluçeşmə kəndi Azəri qaz | Kafi | 8063094 | 0 | 1 | 10/0,4 | 16 | 1 | 44 | 1983 | 0
753 | KTM | Cəlilabad | Cəlilabad r-n Suluçeşmə kəndi Azərsell MMC | Kafi | 8063096 | 0 | 1 | 10/0,4 | 16 | 1 | 48 | 1988 | 0
754 | KTM | Cəlilabad | Cəlilabad r-n Kürdlər kəndi Azərsell MMC | Kafi | 8063427 | 0 | 1 | 10/0,4 | 25 | 1 | 54 | 1994 | 0
755 | KTM | Cəlilabad | Cəlilabad r-n Mirzəli kəndi Azərsell MMC | Kafi | 8063084 | 0 | 1 | 10/0,4 | 16 | 1 | 54 | 1993 | 0
756 | KTM | Cəlilabad | Cəlilabad r-n Zopun kəndi AzərSell MMC | Kafi | 8063913 | 0 | 1 | 10/0,4 | 16 | 1 | 48 | 1988 | 0
757 | KTM | Cəlilabad | Cəlilabad r-n Həsənli kəndi AzərSell MMC | Kafi | 8063440 | 0 | 1 | 10/0,4 | 25 | 1 | 54 | 1994 | 0
758 | KTM | Cəlilabad | Cəlilabad r-n Fərzili kəndi Əliyev Cavanşir | Kafi | 8063777 | 0 | 1 | 10/0,4 | 160 | 1 | 54 | 1993 | 0
759 | KTM | Cəlilabad | Cəlilabad r-n Zopun kəndi Ferma şəxsi | Kafi | 8063868 | 0 | 1 | 10/0,4 | 25 | 1 | 54 | 1992 | 0
760 | KTM | Cəlilabad | Cəlilabad ray.Fərzili kənd yolu üstü su anbarı | Kafi | 8063480 | 0 | 1 | 10/0,4 | 160 | 1 | 54 | 1988 | 0
761 | KTM | Cəlilabad | Cəlilabad r-n Seyidbazar kəndi Baksell MMC | Kafi | 8063854 | 0 | 1 | 10/0,4 | 25 | 1 | 54 | 2012 | 0
762 | KTM | Cəlilabad | Cəlilabad r-n Güneyli k kəndi Azercell | Kafi | 8063354 | 0 | 1 | 10/0,4 | 16 | 1 | 54 | 1990 | 0
763 | KTM | Cəlilabad | Cəlilabad r-n Sadatlı kəndi Azərsell MMC | Kafi | 8063005 | 0 | 1 | 10/0,4 | 16 | 1 | 48 | 1983 | 0
764 | KTM | Cəlilabad | Cəlilabad r-n Sadatlı kəndi Azərsell MMC | Kafi | 8063840 | 0 | 1 | 10/0,4 | 25 | 1 | 54 | 1988 | 0
765 | KTM | Cəlilabad | Cəlilabad r-n Sadatlı kənd Orta məktəbi | Kafi | 8063474 | 0 | 1 | 10/0,4 | 100 | 1 | 54 | 1994 | 0
766 | KTM | Cəlilabad | Cəlilabad r-n Xəlilabad kənd Orta məktəbi | Kafi | 8063844 | 0 | 1 | 10/0,4 | 100 | 1 | 54 | 1993 | 0
767 | KTM | Cəlilabad | Cəlilabad r-n İncilli kənd Orta məktəbi | Kafi | 8063945 | 0 | 1 | 10/0,4 | 100 | 1 | 54 | 1992 | 0
768 | KTM | Cəlilabad | Cəlilabad r-n Hamaraqışlaq kəndi Əbilov Aslan | Kafi | 8063456 | 0 | 1 | 10/0,4 | 100 | 1 | 51 | 1988 | 0
769 | KTM | Cəlilabad | Cəlilabad r-n Hamaraqışlaq kəndi Allahverdiyev Namiq | Kafi | 8063455 | 0 | 1 | 10/0,4 | 40 | 1 | 45 | 1980 | 0
770 | KTM | Cəlilabad | Cəlilabad r-n Hamaraqışlaq kəndi Beyləqan SAQİİ | Kafi | 8063920 | 0 | 1 | 10/0,4 | 16 | 1 | 44 | 2013 | 0
771 | KTM | Cəlilabad | Cəlilabad r-n Çünzəli kənd orta məktəbi | Kafi | 8063445 | 0 | 1 | 10/0,4 | 63 | 1 | 48 | 1989 | 0
772 | KTM | Cəlilabad | Cəlilabad r-n Xəlilabad kəndi Beylaqan yeni | Kafi | 8063634 | 0 | 0 | 10/0,4 | 25 | 1 | 48 | 1994 | 0
773 | KTM | Cəlilabad | Cəlilabad r-n Xəlilabad kəndi | Kafi | 8063472 | 0 | 1 | 10/0,4 | 160 | 1 | 54 | 1980 | 0
774 | KTM | Cəlilabad | Cəlilabad r-n Göytəpə qəs. 2003 saylı H/h | Kafi | 8063587 | 0 | 1 | 10/0,4 | 400 | 1 | 48 | 1988 | 0
775 | KTM | Cəlilabad | Cəlilabad r-n Göytəpə qəs. Əliyev Ələkbər | Kafi | 8063588 | 0 | 1 | 10/0,4 | 250 | 1 | 54 | 1994 | 0
776 | KTM | Cəlilabad | Cəlilabad r-n Göytəpə qəs. Məlikov Faiq | Kafi | 8063887 | 0 | 1 | 10/0,4 | 250 | 1 | 54 | 1993 | 0
777 | KTM | Cəlilabad | Cəlilabad r-n Göytəpə qəs. Nahiq -Cabir gilin tr-toru | Kafi | 8063195 | 0 | 1 | 10/0,4 | 63 | 1 | 54 | 1992 | 0
778 | KTM | Cəlilabad | Cəlilabad r-n Göytəpə qəs. Quluyeva Zəhra | Kafi | 8063933 | 0 | 1 | 10/0,4 | 400 | 1 | 54 | 1988 | 0
779 | KTM | Cəlilabad | Cəlilabad r-n Göytəpə qəs. Əliyeva Xuraman | Kafi | 8063639 | 0 | 1 | 10/0,4 | 250 | 1 | 51 | 1980 | 0
780 | KTM | Cəlilabad | Cəlilabad r-n Göytəpə qəs. Azərfon MMC | Kafi | 8063040 | 0 | 1 | 10/0,4 | 25 | 1 | 45 | 2013 | 0
781 | KTM | Cəlilabad | Cəlilabad r-n Alar kəndi.Əliyev Hacıbala | Kafi | 8063201 | 0 | 1 | 10/0,4 | 100 | 1 | 44 | 1989 | 0
782 | KTM | Cəlilabad | Cəlilabad r-n Mugan kəndi. Sadıqov Taleh | Kafi | 8063827 | 0 | 1 | 10/0,4 | 40 | 1 | 48 | 1983 | 0
783 | KTM | Cəlilabad | Cəlilabad r-n Göytəpə şəh.Xuraman şədlıq | Kafi | 8063939 | 0 | 1 | 10/0,4 | 250 | 1 | 54 | 1988 | 0
784 | KTM | Cəlilabad | Cəlilabad r-n Göytəpə qəs.Abdulla İmanov | Kafi | 8063672 | 0 | 1 | 10/0,4 | 100 | 1 | 54 | 1994 | 0
785 | KTM | Cəlilabad | Cəlilabad r-n Mugan kəndi. Bagırov Şəmsəddin | Kafi | 8063592 | 0 | 1 | 10/0,4 | 40 | 1 | 54 | 1993 | 0
786 | KTM | Cəlilabad | Cəlilabad r-n Göytəpə qəs. Mirzəyev Əlmərdan | Kafi | 8063394 | 0 | 1 | 10/0,4 | 63 | 1 | 54 | 1992 | 0
787 | KTM | Cəlilabad | Cəlilabad r-n Göytəpə qəs. Rüstəmov Rafiq | Kafi | 8063685 | 0 | 1 | 10/0,4 | 63 | 1 | 51 | 1988 | 0
788 | KTM | Cəlilabad | Cəlilabad r-n Göytəpə qəs. Kəlbiyev Həsrət | Kafi | 8063056 | 0 | 1 | 10/0,4 | 63 | 1 | 45 | 1980 | 0
789 | KTM | Cəlilabad | Cəlilabad ş S. Vurqun Səfərov Aydın | Kafi | 8063366 | 0 | 1 | 10/0,4 | 100 | 1 | 44 | 2013 | 0
790 | KTM | Cəlilabad | Bakı astara yolu S.S.Bayramov 16.05.2023 | Kafi | 8063344 | 0 | 1 | 10/0,4 | 100 | 1 | 48 | 1989 | 0
791 | KTM | Cəlilabad | Bakı astara yolu Nuraliyev Bəhruz 07.06.2023 | Kafi | 8063667 | 0 | 1 | 10/0,4 | 250 | 1 | 54 | 1986 | 0
792 | KTM | Cəlilabad | Cəlilabad r-n Göytəpə qəs. 2019 Hərbi hissə | Kafi | 8063599 | 0 | 1 | 10/0,4 | 160 | 1 | 52 | 1992 | 0
793 | KTM | Cəlilabad | Cəlilabad r-n Göytəpə qəs. İbrahimov Zakir | Kafi | 8063603 | 0 | 1 | 10/0,4 | 40 | 1 | 53 | 1988 | 0
794 | KTM | Cəlilabad | Cəlilabad r-n Göytəpə qəs. Astara qaz | Kafi | 8063932 | 0 | 1 | 10/0,4 | 16 | 1 | 45 | 1980 | 0
795 | KTM | Cəlilabad | Cəlilabad r-n Privolnoye kəndi Elməddin quliyev 10.04.2023 | Kafi | 8063366 | 0 | 1 | 10/0,4 | 100 | 1 | 44 | 2013 | 0
796 | KTM | Cəlilabad | Cəlillabad ş Qurtuluş pros.A.M.Quliyev | Kafi | 8063035 | 0 | 1 | 10/0,4 | 250 | 1 | 48 | 1989 | 0
797 | KTM | Cəlilabad | 2003 saylı h/h yardımcı təsərüfat | Kafi | 8063885 | 0 | 1 | 10/0,4 | 160 | 1 | 54 | 1983 | 0
798 | KTM | Cəlilabad | Cəlilabad r-n Sabirabad kəndi.Beylaqan SSİ | Kafi | 8063396 | 0 | 1 | 10/0,4 | 16 | 1 | 54 | 1987 | 0
799 | KTM | Cəlilabad | Cəlilabad r-n Göytəpə qəs.Aqro Lizinq | Kafi | 8063589 | 0 | 1 | 10/0,4 | 63 | 1 | 35 | 1990 | 0
800 | KTM | Cəlilabad | Cəlilabad r-n Kazımabad kəndi | Kafi | 8063330 | 0 | 1 | 10/0,4 | 630 | 1 | 45 | 1987 | 0
801 | KTM | Cəlilabad | Bakı astara yolu Əliyar Şahin | Kafi | 8063217 | 0 | 1 | 10/0,4 | 100 | 1 | 35 | 1983 | 0
802 | KTM | Cəlilabad | Kərimov Nazim Ələt-Astara yolu | Kafi | 8063858 | 0 | 1 | 10/0,4 | 63 | 1 | 45 | 1988 | 0
803 | KTM | Cəlilabad | Cəlilabad r-n Kazımabad kəndi Məktəb | Kafi | 8063216 | 0 | 1 | 10/0,4 | 250 | 1 | 43 | 1994 | 0
804 | KTM | Cəlilabad | Cəlilabad r-n Kazımabad kəndi Astaraqaz | Kafi | 8063055 | 0 | 1 | 10/0,4 | 10 | 1 | 48 | 1993 | 0
805 | KTM | Cəlilabad | Cəlilabad r-n Bakı astara yolu Kəriçov Nazim | Kafi | 8063435 | 0 | 1 | 10/0,4 | 63 | 1 | 54 | 1988 | 0
806 | KTM | Cəlilabad | Cəlilabad r-nMaşlıqkəndi Baksell MMC | Kafi | 8063839 | 0 | 1 | 10/0,4 | 16 | 1 | 52 | 1980 | 0
807 | KTM | Cəlilabad | Cəlilabad r-n Mugan kəndi Azercelll MMC | Kafi | 8063298 | 0 | 1 | 10/0,4 | 25 | 1 | 53 | 2013 | 0
808 | KTM | Cəlilabad | Cəlilabad r-n Mugan kəndi. İsmayıl Səid | Kafi | 8063589 | 0 | 1 | 10/0,4 | 100 | 1 | 45 | 1989 | 0
809 | KTM | Cəlilabad | Cəlilabad r-n Göytəpə qəsəbəsi İbrahimov Əlizamin | Kafi | 8063811 | 0 | 1 | 10/0,4 | 40 | 1 | 44 | 2001 | 0
810 | KTM | Cəlilabad | Cəlilabad r-n Göytəpə qəs. Yol istismar idarəsi | Kafi | 8063590 | 0 | 1 | 10/0,4 | 63 | 1 | 54 | 1989 | 0
811 | KTM | Cəlilabad | Cəlilabad r-n Bəcirəvan kəndi 2 saylı Şəhərcik | Kafi | 8063830 | 0 | 1 | 10/0,4 | 63 | 1 | 45 | 1989 | 0
812 | KTM | Cəlilabad | Cəlilabad r-n Agdaş kəndi Şadlıq Sarayı | Kafi | 8063322 | 0 | 1 | 10/0,4 | 40 | 1 | 44 | 1989 | 0
813 | KTM | Cəlilabad | Cəlilabad r-nSoyuqbulaq kəndi Azərfon MMC | Kafi | 8063829 | 0 | 1 | 10/0,4 | 25 | 1 | 48 | 1982 | 0
814 | KTM | Cəlilabad | Cəlilabad r-n Hacıcavadkəndi Baksell MMC | Kafi | 8063800 | 0 | 1 | 10/0,4 | 25 | 1 | 54 | 1981 | 0
815 | KTM | Cəlilabad | Cəlilabad r-nSoyuqbulaq kəndi Azərsell MMC | Kafi | 8063802 | 0 | 1 | 10/0,4 | 25 | 1 | 54 | 1981 | 0
816 | KTM | Cəlilabad | Cəlilabad r-nHacıcavadkəndi Azərsell MMC | Kafi | 8063801 | 0 | 1 | 10/0,4 | 40 | 1 | 35 | 1987 | 0
817 | KTM | Cəlilabad | Cəlilabad r-nFətullaqışlaq kəndi BakSell MMC | Kafi | 8063324 | 0 | 1 | 10/0,4 | 25 | 1 | 45 | 1986 | 0
818 | KTM | Cəlilabad | Cəlilabad r-n Göytəpə qəs. Mərkəzi xəstəxana | Kafi | 8063590 | 0 | 1 | 10/0,4 | 100 | 1 | 43 | 2017 | 0
819 | KTM | Cəlilabad | İbrahimov Sadiq Hüseynaga oglu | Kafi | 8063379 | 0 | 1 | 10/0,4 | 16 | 1 | 48 | 2002 | 0
820 | KTM | Cəlilabad | Cəlilabad r-n Privolnoye kəndi Beyləqan SAQİİ | Kafi | 8063118 | 0 | 1 | 10/0,4 | 16 | 1 | 54 | 1993 | 0
821 | KTM | Cəlilabad | Cəlilabad r-n Privolnoye kəndi Beyləqan SAQİİ | Kafi | 8063147 | 0 | 1 | 10/0,4 | 16 | 1 | 52 | 1992 | 0
822 | KTM | Cəlilabad | Cəlilabad r-n Privolnoye kəndi qeyri əhali Xaladennik | Kafi | 8063336 | 0 | 1 | 10/0,4 | 400 | 1 | 53 | 1988 | 0
823 | KTM | Cəlilabad | Cəlilabad r-n Privolnoye kəndi SU Kanal İdarəsi | Kafi | 8063883 | 0 | 1 | 10/0,4 | 100 | 1 | 54 | 1990 | 0
824 | KTM | Cəlilabad | Cəlilabad r-n Privolnoye kəndi Nəhmədov Əhmədaga | Kafi | 8063789 | 0 | 1 | 10/0,4 | 100 | 1 | 54 | 2003 | 0
825 | KTM | Cəlilabad | Cəlilabad r-n Privolnoye kəndi Əzimov Nəsir | Kafi | 8063882 | 0 | 1 | 10/0,4 | 100 | 1 | 35 | 1970 | 0
826 | KTM | Cəlilabad | Cəlilabad r-n Privolnoye kəndi | Kafi | 8063304 | 0 | 1 | 10/0,4 | 40 | 1 | 45 | 1983 | 0
827 | KTM | Cəlilabad | Cəlilabad r-n Privolnoye kəndi Beyləqan SAQİİ | Kafi | 8063003 | 0 | 1 | 10/0,4 | 16 | 1 | 43 | 1988 | 0
828 | KTM | Cəlilabad | Cəlilabad r-n Privolnoye kəndi | Kafi | 8063995 | 0 | 1 | 10/0,4 | 16 | 1 | 54 | 1993 | 0
829 | KTM | Cəlilabad | Cəlilabad r-n Göytəpə qəs. DYP | Kafi | 8063602 | 0 | 1 | 10/0,4 | 40 | 1 | 52 | 1992 | 0
830 | KTM | Cəlilabad | Göytəpə qəsəbəsi Həsənabad k Əzizov Novruz 28.08.2022 | Kafi | 8063901 | 0 | 1 | 10/0,4 | 25 | 1 | 54 | 1989 | 0
831 | KTM | Cəlilabad | Göytəpə qəsəbəsi O.Eynullayev | Kafi | 8063679 | 0 | 1 | 10/0,4 | 63 | 1 | 45 | 1973 | 0
832 | KTM | Cəlilabad | Abasov Məmmədəli | Kafi | 8063677 | 0 | 1 | 10/0,4 | 100 | 1 | 43 | 1973 | 0
833 | KTM | Cəlilabad | Əşrəfov Samit.O.Eynullayev küç | Kafi | 8063674 | 0 | 1 | 10/0,4 | 63 | 1 | 48 | 1973 | 0
834 | KTM | Cəlilabad | Cəlilabad r-n Şıxlar kəndi Quluyev Emin | Kafi | 8063831 | 0 | 1 | 10/0,4 | 40 | 1 | 54 | 1977 | 0
835 | KTM | Cəlilabad | Cəlilabad r-n Komanlı kəndi Beylaqan SAQİİ Yeni | Kafi | 8063638 | 0 | 1 | 10/0,4 | 16 | 1 | 45 | 1988 | 0
836 | KTM | Cəlilabad | Cəlilabad r-n Komanlı kəndi Məktəb | Kafi | 8063892 | 0 | 1 | 10/0,4 | 160 | 1 | 44 | 1994 | 0
837 | KTM | Cəlilabad | Cəlilabad r-n Həziabad kəndi Baksell MMC | Kafi | 8063832 | 0 | 1 | 10/0,4 | 25 | 1 | 48 | 1993 | 0
838 | KTM | Cəlilabad | Cəlilabad r-n Həziabad kənd orta məktəbi | Kafi | 8063906 | 0 | 1 | 10/0,4 | 100 | 1 | 54 | 1992 | 0
839 | KTM | Cəlilabad | Cəlilabad r-n Privolnoye kəndi Cəlilabad SSİ | Kafi | 8063950 | 0 | 1 | 10/0,4 | 1600 | 1 | 54 | 1988 | 0
840 | KTM | Cəlilabad | Göytəpə ş F. Bayramov küç. 2003 H/Hissə | Kafi | 8063586 | 0 | 1 | 10/0,4 | 630 | 1 | 35 | 1980 | 0
841 | KTM | Cəlilabad | Göytəpə ş F. Bayramov küç. 2003 H/Hissə | Kafi | 8063860 | 0 | 1 | 10/0,4 | 630 | 1 | 45 | 2013 | 0
842 | KTM | Cəlilabad | Göytəpə ş O.Eynullayev küç. 2 saylı şəhərcik | Kafi | 8063671 | 0 | 1 | 10/0,4 | 1000 | 1 | 43 | 1989 | 0
843 | KTM | Cəlilabad | Göytəpə ş O.Eynullayev küç. 2 saylı şəhərcik | Kafi | 8063949 | 0 | 1 | 10/0,4 | 1000 | 1 | 56 | 1971 | 0
844 | KTM | Cəlilabad | Cəlilabad r-n Çinar kəndi Baksell MMC | Kafi | 8063851 | 0 | 1 | 10/0,4 | 16 | 1 | 54 | 2005 | 0
845 | KTM | Cəlilabad | Cəlilabad r-n Soltankənd kənd orta məktəbi | Kafi | 8063900 | 0 | 1 | 10/0,4 | 100 | 1 | 54 | 1983 | 0
846 | KTM | Cəlilabad | Cəlilabad r-n Buravar kəndi | Kafi | 8063723 | 0 | 1 | 10/0,4 | 100 | 1 | 35 | 2005 | 0
847 | KTM | Cəlilabad | Cəlilabad r-n Pərdi kəndi Azərsell mmc | Kafi | 8063012 | 0 | 1 | 10/0,4 | 16 | 1 | 45 | 2005 | 0
848 | KTM | Cəlilabad | Cəlilabad r-n Agusəm kəndi Azərcell | Kafi | 8063097 | 0 | 1 | 10/0,4 | 16 | 1 | 43 | 2011 | 0
849 | KTM | Cəlilabad | Cəlilabad r-n Məlikqasım kəndi Bakcell mmc | Kafi | 8063855 | 0 | 1 | 10/0,4 | 25 | 1 | 45 | 2018 | 0
850 | KTM | Cəlilabad | Cəlilabad r-n Bayxanlı kəndi Bakcell mmc | Kafi | 8063835 | 0 | 1 | 10/0,4 | 16 | 1 | 43 | 2018 | 0
851 | KTM | Cəlilabad | Cəlilabad r-n Bayxanlı kəndi Azərcell mmc | Kafi | 8063161 | 0 | 1 | 10/0,4 | 16 | 1 | 48 | 2018 | 0
852 | KTM | Cəlilabad | Cəlilabad r-n Bayxanlı kəndi Beylaqan Ssi | Kafi | 8063155 | 0 | 1 | 10/0,4 | 16 | 1 | 56 | 2018 | 0
853 | KTM | Cəlilabad | Cəlilabad r-n Bayxanlı kəndi Beylaqan Ssi 13.12.2022 | Kafi | 8063312 | 0 | 1 | 10/0,4 | 25 | 1 | 54 | 2018 | 0
854 | KTM | Cəlilabad | Cəlilabad r-n Məlikqasım kəndi Beylaqan SSİ | Kafi | 8063923 | 0 | 1 | 10/0,4 | 16 | 1 | 52 | 2018 | 0
855 | KTM | Cəlilabad | Cəlilabad r-n Bayxanlı kəndi İLKİN Kicik müəsisə | Kafi | 8063021 | 0 | 1 | 10/0,4 | 10 | 1 | 53 | 2018 | 0
856 | KTM | Cəlilabad | Cəlilabad r-n Novruzallı kəndi Azercell MMC | Kafi | 8063006 | 0 | 1 | 10/0,4 | 16 | 1 | 45 | 2018 | 0
857 | KTM | Cəlilabad | Cəlilabad r-n Kürünc kəndi 2003 saylı H/h | Kafi | 8063871 | 0 | 1 | 10/0,4 | 100 | 1 | 44 | 2013 | 0
858 | KTM | Cəlilabad | Cəlilabad r-n Qarakazımlı kənd orta məktəb | Kafi | 8063548 | 0 | 3 | 10/0,4 | 40 | 1 | 35 | 1983 | 0
859 | KTM | Cəlilabad | Cəlilabad r-n Qarakazımlı kəndi Azercell mmc | Kafi | 8063549 | 0 | 1 | 10/0,4 | 25 | 1 | 45 | 1987 | 0
860 | KTM | Cəlilabad | Cəlilabad r-n Qarakazımlı kəndi Bakcell mmc | Kafi | 8063836 | 0 | 1 | 10/0,4 | 25 | 1 | 43 | 1990 | 0
861 | KTM | Cəlilabad | Cəlilabad r-n Moranlı kəndi Subartezian quyu yeni | Kafi | 8063218 | 0 | 1 | 10/0,4 | 16 | 1 | 48 | 1983 | 0
862 | KTM | Cəlilabad | Cəlilabad r-nSarxanlıi kəndi 2003saylı H/h | Kafi | 8063540 | 0 | 1 | 10/0,4 | 100 | 1 | 56 | 2012 | 0
863 | KTM | Cəlilabad | Cəlilabad r-nSarxanlıi kəndi 2003saylı H/h | Kafi | 8063541 | 0 | 1 | 10/0,4 | 100 | 1 | 54 | 2013 | 0
864 | KTM | Cəlilabad | Cəlilabad r-n Təklə kəndi Azercell mmc | Kafi | 8063452 | 0 | 1 | 10/0,4 | 16 | 1 | 52 | 1983 | 0
865 | KTM | Cəlilabad | Cəlilabad r-n Tatlar kəndi Səfərov Ağasən | Kafi | 8063533 | 0 | 1 | 10/0,4 | 40 | 1 | 53 | 1987 | 0
866 | KTM | Cəlilabad | Cəlilabad r-n Mikayıllı kəndi Bakcell MMC | Kafi | 8063295 | 0 | 1 | 10/0,4 | 16 | 1 | 48 | 1988 | 0
867 | KTM | Cəlilabad | Cəlilabad r-n Mikayıllı kəndi Orta mekteb | Kafi | 8063947 | 0 | 1 | 10/0,4 | 100 | 1 | 54 | 1994 | 0
868 | KTM | Cəlilabad | Cəlilabad r-n Cəlayır kənd orta mətəbi | Kafi | 8063581 | 0 | 1 | 10/0,4 | 25 | 1 | 53 | 1988 | 0
869 | KTM | Cəlilabad | Cəlilabad r-n Cəlayırkəndi Bakcell MMC | Kafi | 8063296 | 0 | 1 | 10/0,4 | 25 | 1 | 45 | 1984 | 0
870 | KTM | Cəlilabad | Cəlilabad r-n Ləkin kəndi Quliyev Cəbrayıl | Kafi | 8063721 | 0 | 1 | 10/0,4 | 160 | 1 | 43 | 2008 | 0
871 | KTM | Cəlilabad | Cəlilabad r-n Alar kəndi. Ziyəddin | Kafi | 8063723 | 0 | 1 | 10/0,4 | 10 | 1 | 45 | 2007 | 0
872 | KTM | Cəlilabad | Cəlilabad r-n Ləkin kəndi Azərcell mmc | Kafi | 8063064 | 0 | 1 | 10/0,4 | 16 | 1 | 43 | 1983 | 0
873 | KTM | Cəlilabad | Cəlilabad r-n Ləkin kəndi Azərsell MMC | Kafi | 8063864 | 0 | 1 | 10/0,4 | 100 | 1 | 48 | 1981 | 0
874 | KTM | Cəlilabad | Cəlilabad r-n Musalı kəndi | Kafi | 8063054 | 0 | 1 | 10/0,4 | 100 | 1 | 48 | 1970 | 0
875 | KTM | Cəlilabad | Cəlilabad r-n Musali kəndi Azərfon mmc | Kafi | 8063803 | 0 | 1 | 10/0,4 | 25 | 1 | 56 | 2009 | 0
876 | KTM | Cəlilabad | Cəlilabad r-n Ləkin kəndi 2003 saylı H/h 13 №zastava | Kafi | 8063845 | 0 | 1 | 10/0,4 | 25 | 1 | 54 | 1986 | 0
877 | KTM | Cəlilabad | Cəlilabad r-n Zəhmədabad orta məktəbi | Kafi | 8063948 | 0 | 1 | 10/0,4 | 63 | 1 | 52 | 1989 | 0
878 | KTM | Cəlilabad | Cəlilabad r-n Üçtəpə kəndi | Kafi | 8063779 | 0 | 1 | 10/0,4 | 63 | 1 | 53 | 1992 | 0
879 | KTM | Cəlilabad | Cəlilabad r-n Üçtəpə kəndi Yarıyev Namiq | Kafi | 8063632 | 0 | 1 | 10/0,4 | 100 | 1 | 54 | 2016 | 0
880 | KTM | Cəlilabad | Cəlilabad r-n Üçtəpə kəndi | Kafi | 8063235 | 0 | 1 | 10/0,4 | 16 | 1 | 35 | 2018 | 0
881 | KTM | Cəlilabad | Cəlilabad r-n Üçtəpə kəndi | Kafi | 8063768 | 0 | 1 | 10/0,4 | 40 | 1 | 45 | 2013 | 0
882 | KTM | Cəlilabad | Cəlilabad r-n Üçtəpə kəndi Beyləqan SAQİİ | Kafi | 8063362 | 0 | 1 | 10/0,4 | 16 | 1 | 43 | 2022 | 0
883 | KTM | Cəlilabad | Cəlilabad r-n Üçtəpə kəndi Beyləqan SAQİİ | Kafi | 8063363 | 0 | 1 | 10/0,4 | 16 | 1 | 56 | 2016 | 0
884 | KTM | Cəlilabad | Cəlilabad r-n Üçtəpə kəndi Beyləqan SAQİİ | Kafi | 8063368 | 0 | 1 | 10/0,4 | 16 | 1 | 54 | 2018 | 0
885 | KTM | Cəlilabad | Cəlilabad r-n Üçtəpə kəndi Beyləqan SAQİİ | Kafi | 8063775 | 0 | 1 | 10/0,4 | 25 | 1 | 52 | 1986 | 0
886 | KTM | Cəlilabad | Cəlilabad r-n Üçtəpə kəndi Beyləqan SAQİİ | Kafi | 8063774 | 0 | 1 | 10/0,4 | 25 | 1 | 53 | 2013 | 0
887 | KTM | Cəlilabad | Cəlilabad r-n Üçtəpə kəndi Beyləqan SAQİİ | Kafi | 8063370 | 0 | 1 | 10/0,4 | 16 | 1 | 45 | 2022 | 0
888 | KTM | Cəlilabad | Cəlilabad r-n Üçtəpə kəndi Beyləqan SAQİİ | Kafi | 8063361 | 0 | 1 | 10/0,4 | 16 | 1 | 48 | 2016 | 0
889 | KTM | Cəlilabad | Cəlilabad r-n Üçtəpə kəndi Beyləqan SAQİİ | Kafi | 8063897 | 0 | 1 | 10/0,4 | 16 | 1 | 54 | 2018 | 0
890 | KTM | Cəlilabad | Cəlilabad r-n Üçtəpə kəndi Beyləqan SAQİİ | Kafi | 8063942 | 0 | 1 | 10/0,4 | 16 | 1 | 54 | 1977 | 0
891 | KTM | Cəlilabad | Cəlilabad r-n Üçtəpə kəndi Beyləqan SAQİİ | Kafi | 8063305 | 0 | 1 | 10/0,4 | 16 | 1 | 35 | 1975 | 0
892 | KTM | Cəlilabad | Cəlilabad r-n Üçtəpə kəndi Beyləqan SAQİİ | Kafi | 8063306 | 0 | 1 | 10/0,4 | 16 | 1 | 45 | 1975 | 0
893 | KTM | Cəlilabad | Cəlilabad r-n Üçtəpə kəndi Beyləqan SAQİİ | Kafi | 8063770 | 0 | 1 | 10/0,4 | 100 | 1 | 43 | 2014 | 0
894 | KTM | Cəlilabad | Cəlilabad r-n Cəfərxanlı kəndi Beylaqan SAQİİ | Kafi | 8063637 | 0 | 1 | 10/0,4 | 16 | 1 | 52 | 2013 | 0
895 | KTM | Cəlilabad | Sülemanov Süleyman yeni güc | Kafi | 8063399 | 0 | 1 | 10/0,4 | 63 | 1 | 44 | 1994 | 0
896 | KTM | Cəlilabad | Üçtəpə k Su kanal idarəsi | Kafi | 8063389 | 0 | 1 | 10/0,4 | 25 | 1 | 48 | 1993 | 0
897 | KTM | Cəlilabad | Cəlilabad r-n Gülməmədli kəndi Baksell MMC | Kafi | 8063343 | 0 | 1 | 10/0,4 | 16 | 1 | 35 | 1980 | 0
898 | KTM | Cəlilabad | Cəlilabad r-n Gülməmmədli kəndi SSİ | Kafi | 8063378 | 0 | 1 | 10/0,4 | 100 | 1 | 45 | 2013 | 0
899 | KTM | Cəlilabad | Cəlilabad r-n Üçtəpə kəndi | Kafi | 8063748 | 0 | 1 | 10/0,4 | 40 | 1 | 54 | 1991 | 0
900 | KTM | Cəlilabad | Cəlilabad r-n Üçtəpə kəndi Yüsif Məmiyev | Kafi | 8063319 | 0 | 1 | 10/0,4 | 25 | 1 | 48 | 1985 | 0
901 | KTM | Cəlilabad | Cəlilabad r-n Təzəkənd kəndi | Kafi | 8063106 | 0 | 1 | 10/0,4 | 16 | 1 | 56 | 1980 | 0
902 | KTM | Cəlilabad | Cəlilabad r-n Təzəkənd kəndi | Kafi | 8063107 | 0 | 1 | 10/0,4 | 16 | 1 | 54 | 2013 | 0
903 | KTM | Cəlilabad | Cəlilabad r-n Üçtəpə kəndi Beyləqan SAQİİ | Kafi | 8063236 | 0 | 1 | 10/0,4 | 16 | 1 | 52 | 1989 | 0
904 | KTM | Cəlilabad | Cəlilabad r-n Üçtəpə kəndi Beyləqan SAQİİ yeni güc | Kafi | 8063633 | 0 | 1 | 10/0,4 | 25 | 1 | 53 | 2013 | 0
905 | KTM | Cəlilabad | Cəlilabad r-n Təzəkənd kəndi Yeni güc Beylaqan | Kafi | 8063635 | 0 | 1 | 10/0,4 | 16 | 1 | 45 | 2022 | 0
906 | KTM | Cəlilabad | Cəlilabad r-n Üçtəpə kəndi Beyləqan SAQİİ | Kafi | 8063730 | 0 | 1 | 10/0,4 | 25 | 1 | 48 | 2016 | 0
907 | KTM | Cəlilabad | Cəlilabad r-n Üçtəpə kəndi Beyləqan SAQİİ | Kafi | 8063352 | 0 | 1 | 10/0,4 | 25 | 1 | 54 | 2018 | 0
908 | KTM | Cəlilabad | Cəlilabad r-n Üçtəpə kəndi Beyləqan SAQİİ | Kafi | 8063734 | 0 | 1 | 10/0,4 | 25 | 1 | 54 | 2013 | 0
909 | KTM | Cəlilabad | Cəlilabad r-n Üçtəpə kəndi Beyləqan SAQİİ | Kafi | 8063356 | 0 | 1 | 10/0,4 | 16 | 1 | 35 | 2022 | 0
910 | KTM | Cəlilabad | Cəlilabad r-n Üçtəpə kəndi Beyləqan SAQİİ | Kafi | 8063357 | 0 | 1 | 10/0,4 | 16 | 1 | 45 | 2016 | 0
911 | KTM | Cəlilabad | Quluyev Seymur İbiş oglu Təzəkənd kəndi | Kafi | 8063350 | 0 | 1 | 10/0,4 | 16 | 1 | 48 | 2001 | 0
912 | KTM | Cəlilabad | Cəlilabad r-n Qarazəncir kəndi Beyləqan SAQİİ | Kafi | 8063358 | 0 | 1 | 10/0,4 | 16 | 1 | 56 | 1983 | 0
913 | KTM | Cəlilabad | Cəlilabad r-n Üçtəpə kəndi Beyləqan SaQİİ | Kafi | 8063794 | 0 | 1 | 10/0,4 | 40 | 1 | 61 | 1988 | 0
914 | KTM | Cəlilabad | Cəlilabad r-n Üçtəpə kəndi Beyləqan SaQİİ | Kafi | 8063364 | 0 | 1 | 10/0,4 | 16 | 1 | 45 | 2013 | 0
915 | KTM | Cəlilabad | Cəlilabad r-n Üçtəpə kəndi Beyləqan SaQİİ | Kafi | 8063101 | 0 | 1 | 10/0,4 | 16 | 1 | 44 | 1989 | 0
916 | KTM | Cəlilabad | Cəlilabad r-n Üçtəpə kəndi Beyləqan SaQİİ | Kafi | 8063102 | 0 | 1 | 10/0,4 | 16 | 1 | 48 | 1983 | 0
917 | KTM | Cəlilabad | Cəlilabad r-n Üçtəpə kəndi Beyləqan SaQİİ | Kafi | 8063103 | 0 | 1 | 10/0,4 | 16 | 1 | 54 | 1988 | 0
918 | KTM | Cəlilabad | Cəlilabad r-n Günəşli kəndi 2-li orta məktəb | Kafi | 8063895 | 0 | 1 | 10/0,4 | 160 | 1 | 43 | 1983 | 0
919 | KTM | Cəlilabad | Cəlilabad r-n Günəşli kəndi Baksell MMC | Kafi | 8063327 | 0 | 1 | 10/0,4 | 16 | 1 | 56 | 1994 | 0
920 | KTM | Cəlilabad | Cəlilabad r-n Göytəpə qəs. Cəlilabad Peşə Litseyi | Kafi | 8063804 | 0 | 1 | 10/0,4 | 1000 | 1 | 52 | 1992 | 0
921 | KTM | Cəlilabad | Cəlilabadr-n Sabirabad kəndi | Kafi | 8063045 | 0 | 1 | 10/0,4 | 160 | 1 | 44 | 1980 | 0
922 | KTM | Cəlilabad | Cəlilabad r-n Edişə kəndi 2003 saylı H/h | Kafi | 8063825 | 0 | 1 | 10/0,4 | 100 | 1 | 52 | 1993 | 0
923 | KTM | Cəlilabad | Cəlilabadr-n Sabirabad kəndi Cəlilabad SSİ | Kafi | 8063876 | 0 | 1 | 10/0,4 | 400 | 1 | 45 | 1988 | 0
924 | KTM | Cəlilabad | Cəlilabad r-n Alar kəndi Aqropark suvarma | Kafi | 8063825 | 0 | 1 | 10/0,4 | 630 | 1 | 48 | 2013 | 0
925 | KTM | Cəlilabad | Cəlilabadr-n Sabirabad kəndi Oktay Memmedov | Kafi | 8068585 | 0 | 1 | 10/0,4 | 100 | 1 | 54 | 1989 | 0
926 | KTM | Cəlilabad | Cəlilabad r-n Alar kəndi Rəhim bag | Kafi | 8063825 | 0 | 1 | 10/0,4 | 63 | 1 | 54 | 1983 | 0
927 | KTM | Cəlilabad | Cəlilabad r-n Alar kəndi. Alar inşat | Kafi | 8063204 | 0 | 1 | 10/0,4 | 25 | 1 | 43 | 1988 | 0
928 | KTM | Cəlilabad | Cəlilabad r-n Alar kəndi. Telman Məmmədov | Kafi | 8063189 | 0 | 1 | 10/0,4 | 40 | 1 | 48 | 1980 | 0
929 | KTM | Cəlilabad | Cəlilabad r-n Alar kəndi.Novruz Əsgərov | Kafi | 8063187 | 0 | 1 | 10/0,4 | 63 | 1 | 56 | 2013 | 0
930 | KTM | Cəlilabad | Cəlilabad r-n Alar kəndi.Üzüm sahəsi | Kafi | 8063951 | 0 | 1 | 10/0,4 | 40 | 1 | 54 | 1989 | 0
931 | KTM | Cəlilabad | Cəlilabad r-n Alar kəndi.Şadlıq evi | Kafi | 8063724 | 0 | 1 | 10/0,4 | 63 | 1 | 52 | 1983 | 0
932 | KTM | Cəlilabad | Cəlilabad r-n Alar kəndi.Qənd sexi | Kafi | 8063194 | 0 | 1 | 10/0,4 | 400 | 1 | 53 | 1988 | 0
933 | KTM | Cəlilabad | Cəlilabad r-n Alar kəndi.Xalca sexi | Kafi | 8063691 | 0 | 1 | 10/0,4 | 400 | 1 | 54 | 1994 | 0
934 | KTM | Cəlilabad | Cəlilabad r-n Alar kəndi.1 saylı orta məktəb | Kafi | 8063193 | 0 | 1 | 10/0,4 | 160 | 1 | 44 | 1993 | 0
935 | KTM | Cəlilabad | Cəlillabad ş Qurtuluş pros. "Rizvan" şirkəti | Kafi | 8063861 | 0 | 1 | 10/0,4 | 250 | 1 | 35 | 1992 | 0
936 | KTM | Cəlilabad | Cəlilabad r-n Alar kəndi.Əliyev Sueif | Kafi | 8063196 | 0 | 1 | 10/0,4 | 100 | 1 | 45 | 1988 | 0
937 | KTM | Cəlilabad | Cəlilabad r-n Alar kəndi.Əliyev Cabir | Kafi | 8063203 | 0 | 1 | 10/0,4 | 40 | 1 | 44 | 1980 | 0
938 | KTM | Cəlilabad | Cəlilabad r-n Alar kəndi.Beylaqan SSİ | Kafi | 8063936 | 0 | 1 | 10/0,4 | 16 | 1 | 48 | 2013 | 0
939 | KTM | Cəlilabad | Cəlilabad r-n Alar kəndi.Beylaqan SSİ | Kafi | 8063385 | 0 | 1 | 10/0,4 | 16 | 1 | 54 | 1989 | 0
940 | KTM | Cəlilabad | Cəlilabad r-n Alar kəndi.Beylaqan SSİ | Kafi | 8063387 | 0 | 1 | 10/0,4 | 16 | 1 | 54 | 2019 | 0
941 | KTM | Cəlilabad | Cəlilabad r-n Alar kəndi.Miriyev Mirmahmud | Kafi | 8063202 | 0 | 1 | 10/0,4 | 63 | 1 | 35 | 1983 | 0
942 | KTM | Cəlilabad | Cəlilabad r-n Alar kəndi .İmanəli | Kafi | 8063205 | 0 | 1 | 10/0,4 | 63 | 1 | 45 | 1988 | 0
943 | KTM | Cəlilabad | Cəlilabad r-n Alar kəndi .Əliyev Ərşad | Kafi | 8063206 | 0 | 1 | 10/0,4 | 400 | 1 | 43 | 1994 | 0
944 | KTM | Cəlilabad | Cəlilabad r-n Alar kəndi Mehdiyev İsrail | Kafi | 8063200 | 0 | 1 | 10/0,4 | 63 | 1 | 48 | 1993 | 0
945 | KTM | Cəlilabad | Cəlilabad r-n Alar kəndi.Beylaqan SSİ | Kafi | 8063937 | 0 | 1 | 10/0,4 | 16 | 1 | 56 | 1992 | 0
946 | KTM | Cəlilabad | Cəlilabad r-n Alar kəndi Aqropark | Kafi | 8063929 | 0 | 1 | 10/0,4 | 630 | 1 | 52 | 1980 | 0
947 | KTM | Cəlilabad | Cəlillabad ş Qurtuluş pros. Səfərov Qabil | Kafi | 8063877 | 0 | 1 | 10/0,4 | 40 | 1 | 53 | 2013 | 0
948 | KTM | Cəlilabad | Cəlilabad r-n Alar kəndi.Beylaqan SSİ | Kafi | 8063355 | 0 | 1 | 10/0,4 | 16 | 1 | 45 | 1989 | 0
949 | KTM | Cəlilabad | Cəlilabad r-n Alar kəndi.Azpetrol | Kafi | 8063199 | 0 | 1 | 10/0,4 | 100 | 1 | 44 | 1983 | 0
950 | KTM | Cəlilabad | Cəlilabadr-n Sabirabad kəndi | Kafi | 8063877 | 0 | 1 | 10/0,4 | 400 | 1 | 48 | 1988 | 0
951 | KTM | Cəlilabad | Cəlilabad r-n Alar kəndi Haci Ramin 31.03.2023 | Kafi | 8063160 | 0 | 1 | 10/0,4 | 160 | 1 | 54 | 1994 | 0
952 | KTM | Cəlilabad | Cəlilabad r-n Alar kənd Üzüm Bağı | Kafi | 8063383 | 0 | 1 | 10/0,4 | 160 | 1 | 54 | 1993 | 0
953 | KTM | Cəlilabad | Cəlilabad r-n Alar kəndi. Coşqun | Kafi | 8063014 | 0 | 1 | 10/0,4 | 40 | 1 | 35 | 1992 | 0
954 | KTM | Cəlilabad | Beyləqan SAQİİ | Kafi | 8063976 | 0 | 1 | 10/0,4 | 16 | 1 | 45 | 1988 | 0
955 | KTM | Cəlilabad | Cəlilabad r-n Alar kəndi.Hikmət | Kafi | 8063377 | 0 | 1 | 10/0,4 | 100 | 1 | 43 | 1980 | 0
956 | KTM | Cəlilabad | Cəlilabad r-n Alar kəndi Aqropark suvarma | Kafi | 8063934 | 0 | 1 | 10/0,4 | 630 | 1 | 48 | 2013 | 0
957 | KTM | Cəlilabad | Cəlilabad r-n Alar kəndi Aqropark suvarma | Kafi | 8063935 | 0 | 1 | 10/0,4 | 630 | 1 | 56 | 1989 | 0
958 | KTM | Cəlilabad | Cəlilabad r-n Privolnoye kəndi | Kafi | 8063976 | 0 | 1 | 10/0,4 | 16 | 1 | 54 | 1983 | 0
959 | KTM | Cəlilabad | Cəlilabad r-n Alar kəndi Naxçivan üzüm bagı | Kafi | 8063198 | 0 | 1 | 10/0,4 | 160 | 1 | 52 | 1988 | 0
960 | KTM | Cəlilabad | Cəlilabad r-n Alar kəndi İlyas- Rəhim | Kafi | 8063910 | 0 | 1 | 10/0,4 | 160 | 1 | 45 | 1994 | 0
961 | KTM | Cəlilabad | Cəlilabad r-n Alar kəndi Rəhim Üçtəpə | Kafi | 8063391 | 0 | 1 | 10/0,4 | 16 | 1 | 45 | 1992 | 0
962 | KTM | Cəlilabad | Cəlilabad r-n Alar kəndi Haci Ramin | Kafi | 8063392 | 0 | 1 | 10/0,4 | 100 | 1 | 43 | 1988 | 0
963 | KTM | Cəlilabad | Cəlilabad r-n Alar kəndi.Beylaqan SSİ | Kafi | 8063393 | 0 | 1 | 10/0,4 | 16 | 1 | 48 | 1980 | 0
964 | KTM | Cəlilabad | Cəlilabad r-n Alar kəndi. Babayev Füzuli | Kafi | 8063190 | 0 | 1 | 10/0,4 | 63 | 1 | 56 | 2013 | 0
965 | KTM | Cəlilabad | Cəlilabad r-n Günəşli kəndi Talıbov Vaqif | Kafi | 8063395 | 0 | 1 | 10/0,4 | 160 | 1 | 54 | 1989 | 0
966 | KTM | Cəlilabad | Cəlilabad r-n Uzuntəpəkəndi Beyləqan SUBartezian | Kafi | 8063360 | 0 | 1 | 10/0,4 | 16 | 1 | 43 | 1983 | 0
967 | KTM | Cəlilabad | Cəlilabad r-n Uzuntəpəkəndi Beyləqan SUBartezian | Kafi | 8063359 | 0 | 1 | 10/0,4 | 16 | 1 | 56 | 1988 | 0
968 | KTM | Cəlilabad | Cəlilabad r-n Uzuntəpəkəndi Baksell MMC | Kafi | 8063874 | 0 | 1 | 10/0,4 | 25 | 1 | 54 | 1994 | 0
969 | KTM | Cəlilabad | Cəlilabad r-n Uzuntəpəkəndi | Kafi | 8063872 | 0 | 1 | 10/0,4 | 63 | 1 | 45 | 1988 | 0
970 | KTM | Cəlilabad | Cəlilabad r-n Uzuntəpəkəndi | Kafi | 8063252 | 0 | 1 | 10/0,4 | 250 | 1 | 48 | 1993 | 0
971 | KTM | Cəlilabad | Cəlilabad r-n Uzuntəpəkəndi Beyləqan SUBartezian | Kafi | 8063108 | 0 | 1 | 10/0,4 | 16 | 1 | 56 | 1992 | 0
972 | KTM | Cəlilabad | Cəlilabad r-n Uzuntəpəkəndi Asvalt zavod | Kafi | 8063227 | 0 | 1 | 10/0,4 | 100 | 1 | 54 | 1988 | 0
973 | KTM | Cəlilabad | Cəlilabad r-n Uzuntəpəkəndi 1 saylı ortaməktəb | Kafi | 8063247 | 0 | 1 | 10/0,4 | 400 | 1 | 52 | 1980 | 0
974 | KTM | Cəlilabad | Cəlilabad r-n Uzuntəpəkəndi Neft baza | Kafi | 8063873 | 0 | 1 | 10/0,4 | 250 | 1 | 53 | 2013 | 0
975 | KTM | Cəlilabad | Cəlilabad r-n Uzuntəpəkəndi stansiya gübrə idarəsi | Kafi | 8063846 | 0 | 1 | 10/0,4 | 100 | 1 | 64 | 1994 | 0
976 | KTM | Cəlilabad | Cəlilabad r-n Uzuntəpəkəndi Teymurov Vaqif | Kafi | 8063240 | 0 | 1 | 10/0,4 | 40 | 1 | 61 | 1992 | 0
977 | KTM | Cəlilabad | Cəlilabad r-n Uzuntəpəkəndi Həsənov Abbasəli | Kafi | 8063237 | 0 | 1 | 10/0,4 | 63 | 1 | 69 | 1988 | 0
978 | KTM | Cəlilabad | Cəlilabad r-n Uzuntəpəkəndi AgayevŞəmsi | Kafi | 8063239 | 0 | 1 | 10/0,4 | 25 | 1 | 70 | 1993 | 0
979 | KTM | Cəlilabad | Cəlilabad r-n Uzuntəpəkəndi Əliyev Rasim | Kafi | 8063943 | 0 | 1 | 10/0,4 | 4 | 1 | 70 | 1992 | 0
980 | KTM | Cəlilabad | Cəlilabadr-n Uzuntəpə kəndi Sarvan | Kafi | 8063258 | 0 | 1 | 10/0,4 | 4 | 1 | 70 | 1988 | 0
981 | KTM | Cəlilabad | Cəlilabad r-n Uzuntəpəkəndi Səxavət | Kafi | 8063959 | 0 | 1 | 10/0,4 | 4 | 1 | 70 | 1980 | 0
982 | KTM | Cəlilabad | Cəlilabad r-n Uzuntəpəkəndi ƏliyevÇingiz | Kafi | 8063960 | 0 | 1 | 10/0,4 | 4 | 1 | 70 | 2013 | 0
983 | KTM | Cəlilabad | Cəlilabad r-n Uzuntəpəkəndi Novruzov Vəliəhəd | Kafi | 8063958 | 0 | 1 | 10/0,4 | 4 | 1 | 70 | 1989 | 0
984 | KTM | Cəlilabad | Cəlilabad r-n Uzuntəpəkəndi Çirikab su | Kafi | 8063481 | 0 | 1 | 10/0,4 | 1600 | 1 | 70 | 1983 | 0
985 | KTM | Cəlilabad | Cəlilabad r-n Uzuntəpəkəndi Çirikab su | Kafi | 8063482 | 0 | 1 | 10/0,4 | 1600 | 1 | 70 | 1988 | 0