## Masallı
Sıra sayı | Tipi | Rayon | Ünvanı | Ünvan | Texniki vəziyyəti | Dispetçer nömrəsi | Abonent sayı |  | Transformator | [5 empty] | Qeyd | Qeyd
[7 empty] | Əhali | Qeyri əhali | Gərginliyi (kV) | Gücü (kVA) | Sayı | Yüklənməsi, %-lə | İstismara verildiyi tarix | Sərbəst gücü (kVt)
1 | KTM | Masallı | Hişkədərə | Hişkədərə | Kafi | 8050325 | 178 | 5 | 10/0,4 | 630 | 1 | 55 | 1962-01-09 | 120 | Əhali | Əhali |  | isledim
2 | KTM | Masallı | Hişkədərə | Hişkədərə | Kafi | 8050372 | 151 | 6 | 10/0,4 | 630 | 1 | 55 | 09.01,1964 | 120 | Əhali | Əhali |  | isledim
3 | KTM | Masallı | Mahmudavar | Mahmudavar | Kafi | 8050382 | 66 | 6 | 10/0,4 | 160 | 1 | 64 | 1964-03-27 | 55 | Əhali | Əhali |  | isledim
4 | KTM | Masallı | Mahmudavar | Mahmudavar | Kafi | 8050330 | 77 | 5 | 10/0,4 | 160 | 1 | 54 | 09.01,1967 | 55 | Əhali | Əhali | cox y | isledim
5 | KTM | Masallı | Mahmudavar | Mahmudavar | Kafi | 8050375 | 68 | 4 | 10/0,4 | 160 | 1 | 51 | 09.01,1961 | 55 | Əhali | Əhali |  | isledim
6 | KTM | Masallı | Mahmudavar | Mahmudavar | Kafi | 8050370 | 61 | 4 | 10/0,4 | 160 | 1 | 40 | 09.01,1967 | 50 | Əhali | Əhali |  | isledim
7 | KTM | Masallı | Mahmudavar | Mahmudavar | Kafi | 8050371 | 112 | 4 | 10/0,4 | 400 | 1 | 52 | 1971-03-11 | 100 | Əhali | Əhali |  | isledim
8 | KTM | Masallı | Mahmudavar | Mahmudavar | Kafi | 8050332 | 82 | 4 | 10/0,4 | 250 | 1 | 57 | 1963-03-27 | 80 | Əhali | Əhali |  | isledim
9 | KTM | Masallı | Mahmudavar | Mahmudavar | Kafi | 8050369 | 45 | 3 | 10/0,4 | 100 | 1 | 66 | 09.01,1965 | 38 | Əhali | Əhali | cox y | isledim
10 | KTM | Masallı | Mahmudavar | Mahmudavar | Kafi | 8050373 | 40 | 2 | 10/0,4 | 160 | 1 | 47 | 1971-03-11 | 55 | Əhali | Əhali |  | isledim
11 | KTM | Masallı | Mahmudavar | Mahmudavar | Kafi | 8050374 | 81 | 4 | 10/0,4 | 100 | 1 | 48 | 1972-03-27 | 38 | Əhali | Əhali |  | isledim
12 | TM | Masallı | Mahmudavar | Mahmudavar | Kafi | 8050639 | 82 | 2 | 10/0,4 | 160 | 1 | 44 | 1967-03-27 | 55 | Əhali | Əhali |  | isledim
13 | KTM | Masallı | Mahmudavar | Mahmudavar | Kafi | 8050376 | 79 | 4 | 10/0,4 | 250 | 1 | 46 | 1973-03-27 | 80 | Əhali | Əhali |  | isledim
14 | KTM | Masallı | Mahmudavar | Mahmudavar | Kafi | 8050449 | 141 | 6 | 10/0,4 | 400 | 1 | 55 | 1974-03-27 | 100 | Əhali | Əhali |  | isledim
15 | KTM | Masallı | Mahmudavar | Mahmudavar | Kafi | 8050400 | 143 | 8 | 10/0,4 | 400 | 1 | 53 | 1967-03-27 | 100 | Əhali | Əhali |  | isledim
16 | KTM | Masallı | Mahmudavar | Mahmudavar | Kafi | 8050377 | 141 | 8 | 10/0,4 | 630 | 1 | 55 | 1967-03-27 | 120 | Əhali | Əhali |  | isledim
17 | KTM | Masallı | Mahmudavar | Mahmudavar | Kafi | 8050384 | 47 | 8 | 10/0,4 | 63 | 1 | 35 | 1971-03-11 | 25 | Əhali | Əhali |  | isledim
18 | KTM | Masallı | Rüdəkənar | Rüdəkənar | Kafi | 8050339 | 27 | 4 | 10/0,4 | 25 | 1 | 45 | 1963-05-30 | 10 | Əhali | Əhali |  | isledim
19 | KTM | Masallı | Rüdəkənar | Rüdəkənar | Kafi | 8050381 | 15 | 1 | 10/0,4 | 100 | 1 | 42 | 1963-06-05 | 38 | Əhali | Əhali |  | isledim
20 | KTM | Masallı | Rüdəkənar | Rüdəkənar | Kafi | 8050386 | 68 | 4 | 10/0,4 | 160 | 1 | 62 | 09.01,1961 | 55 | Əhali | Əhali | cox y | isledim
21 | KTM | Masallı | Rüdəkənar | Rüdəkənar | Kafi | 8050448 | 59 | 6 | 10/0,4 | 100 | 1 | 35 | 09.01,1967 | 38 | Əhali | Əhali |  | isledim
22 | KTM | Masallı | Rüdəkənar | Rüdəkənar | Kafi | 8050380 | 64 | 4 | 10/0,4 | 160 | 1 | 40 | 1963-06-05 | 55 | Əhali | Əhali |  | isledim
23 | KTM | Masallı | Mololon | Mololon | Kafi | 8050331 | 92 | 3 | 10/0,4 | 250 | 1 | 45 | 09.01,1967 | 80 | Əhali | Əhali |  | isledim
24 | KTM | Masallı | Əskərabad | Əskərabad | Kafi | 8050333 | 82 | 3 | 10/0,4 | 160 | 1 | 47 | 09.01,1967 | 52 | Əhali | Əhali |  | isledim
25 | KTM | Masallı | Mahmudavar | Mahmudavar | Kafi | 8054097 |  | 1 | 10/0,4 | 25 | 1 | 45 | 1971-03-11 | 12 | İstehsal-nəq | İstehsal-nəq |  | isledim
26 | KTM | Masallı | Mahmudavar | Mahmudavar | Kafi | 8053358 |  | 1 | 10/0,4 | 40 | 1 | 42 | 1967-03-27 | 15 | Ticarət-x | Ticarət-x |  | isledim
27 | KTM | Masallı | Mahmudavar | Mahmudavar | Kafi | 8053357 |  | 1 | 10/0,4 | 100 | 1 | 45 | 1963-05-30 | 38 | Ticarət-x | Ticarət-x |  | isledim
28 | KTM | Masallı | Mahmudavar | Mahmudavar | Kafi | 8054123 |  | 1 | 10/0,4 | 16 | 1 | 60 | 1967-03-27 | 2 | Büdcə | Büdcə |  | isledim
29 | KTM | Masallı | Mahmudavar | Mahmudavar | Kafi | 8053462 |  | 1 | 10/0,4 | 100 | 1 | 52 | 1967-03-27 | 38 | Büdcə | Büdcə |  | isledim
30 | KTM | Masallı | Mahmudavar | Mahmudavar | Kafi | 8053367 |  | 1 | 10/0,4 | 25 | 1 | 50 | 1960-03-27 | 10 | Qeyri-ist | Qeyri-ist |  | isledim
31 | KTM | Masallı | Mahmudavar | Mahmudavar | Kafi | 8053332 |  | 1 | 10/0,4 | 63 | 1 | 40 | 1977-03-27 | 25 | Ticarət-x | Ticarət-x |  | isledim
32 | KTM | Masallı | Mahmudavar | Mahmudavar | Kafi | 8053334 |  | 1 | 10/0,4 | 100 | 1 | 62 | 1962-03-27 | 38 | Büdcə | Büdcə |  | isledim
33 | KTM | Masallı | Mahmudavar | Mahmudavar | Kafi | 8054093 |  | 1 | 10/0,4 | 100 | 1 | 75 | 1967-03-27 | 20 | Ticarət-x | Ticarət-x |  | isledim
34 | KTM | Masallı | Mahmudavar | Mahmudavar | Kafi | 8053406 |  | 1 | 10/0,4 | 40 | 1 | 40 | 09.01,1967 | 15 | Ticarət-x | Ticarət-x |  | isledim
35 | KTM | Masallı | Mahmudavar | Mahmudavar | Kafi | 8053329 |  | 1 | 10/0,4 | 25 | 1 | 50 | 1967-03-27 | 10 | Büdcə | Büdcə |  | isledim
36 | KTM | Masallı | Mahmudavar | Mahmudavar | Kafi | 8053450 |  | 1 | 10/0,4 | 25 | 1 | 42 | 1971-03-27 | 13 | Kənd-təsrufatı | Kənd-təsrufatı |  | isledim
37 | KTM | Masallı | Qəzvinoba | Qəzvinoba | Kafi | 8050390 | 121 | 4 | 10/0,4 | 400 | 1 | 50 | 1963-06-05 | 65 | Əhali | Əhali
38 | TM | Masallı | Qəzvinoba | Qəzvinoba | Kafi | 8050391 | 62 | 5 | 10/0,4 | 160 | 1 | 40 | 1963-05-30 | 50 | Əhali | Əhali
39 | KTM | Masallı | Vəlioba | Vəlioba | Kafi | 8050394 | 91 | 4 | 10/0,4 | 160 | 1 | 43 | 09.01,1967 | 50 | Əhali | Əhali
40 | KTM | Masallı | Türkoba | Türkoba | Kafi | 8050388 | 89 | 4 | 10/0,4 | 100 | 1 | 48 | 1977-03-27 | 38 | Əhali | Əhali
41 | KTM | Masallı | Türkoba | Türkoba | Kafi | 8050452 | 99 | 9 | 10/0,4 | 100 | 1 | 38 | 1968-03-27 | 30 | Əhali | Əhali
42 | KTM | Masallı | Türkoba | Türkoba | Kafi | 8050397 | 77 | 4 | 10/0,4 | 100 | 1 | 40 | 1967-03-27 | 35 | Əhali | Əhali
43 | KTM | Masallı | Türkoba | Türkoba | Kafi | 8050389 | 140 | 7 | 10/0,4 | 400 | 1 | 55 | 09.01,1967 | 70 | Əhali | Əhali
44 | KTM | Masallı | Türkoba | Türkoba | Kafi | 8050392 | 95 | 7 | 10/0,4 | 160 | 1 | 41 | 1967-03-27 | 58 | Əhali | Əhali
45 | D/bina | Masallı | Türkoba | Türkoba | Kafi | 8050387 | 67 | 9 | 10/0,4 | 250 | 1 | 40 | 1967-03-27 | 62 | Əhali | Əhali
46 | KTM | Masallı | Şatroba | Şatroba | Kafi | 8050398 | 62 | 2 | 10/0,4 | 400 | 1 | 58 | 1971-03-11 | 70 | Əhali | Əhali
47 | KTM | Masallı | Şatroba | Şatroba | Kafi | 8050393 | 61 | 4 | 10/0,4 | 160 | 1 | 40 | 1963-05-30 | 55 | Əhali | Əhali
48 | KTM | Masallı | Şatroba | Şatroba | Kafi | 8050395 | 101 | 4 | 10/0,4 | 250 | 1 | 46 | 1963-05-30 | 62 | Əhali | Əhali
49 | KTM | Masallı | Şatroba | Şatroba | Kafi | 8050396 | 81 | 10 | 10/0,4 | 160 | 1 | 43 | 1967-03-27 | 62 | Əhali | Əhali
50 | KTM | Masallı | Şatroba | Şatroba | Kafi | 8050399 | 67 | 9 | 10/0,4 | 160 | 1 | 44 | 1961-03-27 | 50 | Əhali | Əhali
51 | KTM | Masallı | Türkoba | Türkoba | Kafi | 8053364 |  | 1 | 10/0,4 | 63 | 1 | 55 | 1961-03-27 | 20 | Qeyri-ist | Qeyri-ist
52 | KTM | Masallı | Türkoba | Türkoba | Kafi | 8053360 |  | 1 | 10/0,4 | 40 | 1 | 57 | 1963-06-05 | 10 | Əhali | Əhali
53 | KTM | Masallı | Türkoba | Türkoba | Kafi | 8053371 |  | 1 | 10/0,4 | 100 | 1 | 58 | 1967-03-27 | 50 | Ticarət-x | Ticarət-x
54 | KTM | Masallı | Şatroba | Şatroba | Kafi | 8054012 |  | 1 | 10/0,4 | 100 | 1 | 52 | 1962-01-09 | 50 | Büdcə | Büdcə
55 | KTM | Masallı | Şatroba | Şatroba | Kafi | 8053411 |  | 1 | 10/0,4 | 25 | 1 | 50 | 1960-01-09 | 8 | Qeyri-ist | Qeyri-ist
56 | KTM | Masallı | Boradigah | Boradigah | Kafi | 8054034 |  | 1 | 10/0,4 | 250 | 1 | 65 | 1961-01-09 | 62 | Ticaret-x | Ticaret-x
57 | KTM | Masallı | Bədəlan | Bədəlan | Kafi | 8050401 | 53 | 2 | 10/0,4 | 160 | 1 | 40 | 1963-03-27 | 50 | Əhali | Əhali
58 | KTM | Masallı | Bədəlan | Bədəlan | Kafi | 8050402 | 90 | 2 | 10/0,4 | 160 | 1 | 46 | 1961-03-27 | 55 | Əhali | Əhali
59 | KTM | Masallı | Bədəlan | Bədəlan | Kafi | 8050406 | 77 | 3 | 10/0,4 | 250 | 1 | 58 | 09.01,1961 | 80 | Əhali | Əhali
60 | KTM | Masallı | Bədəlan | Bədəlan | Kafi | 8050408 | 49 | 2 | 10/0,4 | 400 | 1 | 55 | 1963-03-27 | 100 | Əhali | Əhali
61 | KTM | Masallı | Bədəlan | Bədəlan | Kafi | 8050416 | 112 | 2 | 10/0,4 | 250 | 1 | 55 | 1962-03-27 | 80 | Əhali | Əhali
62 | KTM | Masallı | Bədəlan | Bədəlan | Kafi | 8050418 | 111 | 3 | 10/0,4 | 400 | 1 | 50 | 09.01,1967 | 100 | Əhali | Əhali
63 | KTM | Masallı | Bədəlan | Bədəlan | Kafi | 8050419 | 12 | 6 | 10/0,4 | 250 | 1 | 50 | 09.01,1960 | 80 | Əhali | Əhali
64 | KTM | Masallı | Bədəlan | Bədəlan | Kafi | 8050422 | 49 | 2 | 10/0,4 | 100 | 1 | 42 | 1970-03-11 | 38 | Əhali | Əhali
65 | KTM | Masallı | Bədəlan | Bədəlan | Kafi | 8050424 | 63 | 2 | 10/0,4 | 100 | 1 | 52 | 09.01,1967 | 38 | Əhali | Əhali
66 | KTM | Masallı | Bədəlan | Bədəlan | Kafi | 8050434 | 91 | 3 | 10/0,4 | 250 | 1 | 53 | 1963-03-27 | 80 | Əhali | Əhali
67 | KTM | Masallı | Bədəlan | Bədəlan | Kafi | 8050445 | 82 | 7 | 10/0,4 | 100 | 1 | 45 | 1963-03-27 | 40 | Əhali | Əhali
68 | D/bina | Masallı | Dəmirçi | Dəmirçi | Kafi | 8050403 | 112 | 3 | 10/0,4 | 400 | 1 | 48 | 09.01,1962 | 100 | Əhali | Əhali
69 | KTM | Masallı | Dəmirçi | Dəmirçi | Kafi | 8050404 | 82 | 3 | 10/0,4 | 160 | 1 | 50 | 1962-01-09 | 50 | Əhali | Əhali
70 | KTM | Masallı | Dəmirçi | Dəmirçi | Kafi | 8050405 | 99 | 2 | 10/0,4 | 400 | 1 | 45 | 1971-03-11 | 100 | Əhali | Əhali
71 | KTM | Masallı | Dəmirçi | Dəmirçi | Kafi | 8050407 | 80 | 2 | 10/0,4 | 160 | 1 | 35 | 1970-03-11 | 50 | Əhali | Əhali
72 | KTM | Masallı | Dəmirçi | Dəmirçi | Kafi | 8050227 | 12 | 4 | 10/0,4 | 100 | 1 | 40 | 1963-03-27 | 38 | Əhali | Əhali
73 | KTM | Masallı | Dəmirçi | Dəmirçi | Kafi | 8050228 | 48 | 5 | 10/0,4 | 63 | 1 | 46 | 1967-03-27 | 15 | Əhali | Əhali
74 | KTM | Masallı | Aşurlu | Aşurlu | Kafi | 8050423 | 78 | 3 | 10/0,4 | 400 | 1 | 50 | 09.01,1967 | 100 | Əhali | Əhali
75 | KTM | Masallı | Aşurlu | Aşurlu | Kafi | 8050428 | 79 | 6 | 10/0,4 | 160 | 1 | 55 | 1965-03-27 | 50 | Əhali | Əhali
76 | KTM | Masallı | Çayqıraq | Çayqıraq | Kafi | 8050433 | 57 | 2 | 10/0,4 | 250 | 1 | 52 | 1962-05-30 | 80 | Əhali | Əhali
77 | KTM | Masallı | Çayqıraq | Çayqıraq | Kafi | 8050431 | 34 | 7 | 10/0,4 | 100 | 1 | 55 | 1963-03-27 | 38 | Əhali | Əhali
78 | KTM | Masallı | Çayqıraq | Çayqıraq | Kafi | 8050427 | 97 | 2 | 10/0,4 | 630 | 1 | 45 | 1963-03-27 | 120 | Əhali | Əhali
79 | KTM | Masallı | Çayqıraq | Çayqıraq | Kafi | 8050429 | 49 | 2 | 10/0,4 | 160 | 1 | 47 | 1963-03-27 | 48 | Əhali | Əhali
80 | KTM | Masallı | Çayqıraq | Çayqıraq | Kafi | 8050432 | 65 | 4 | 10/0,4 | 250 | 1 | 50 | 1964-03-27 | 80 | Əhali | Əhali
81 | KTM | Masallı | Çayqıraq | Çayqıraq | Kafi | 8050435 | 64 | 6 | 10/0,4 | 250 | 1 | 45 | 1963-03-27 | 80 | Əhali | Əhali
82 | KTM | Masallı | Cayqiraq | Cayqiraq | Kafi | 8054133 |  | 1 | 10/0,4 | 63 | 1 | 60 | 1961-03-27 | 20 | Büdcə | Büdcə
83 | KTM | Masallı | Bədəlan | Bədəlan | Kafi | 8054081 |  | 1 | 10/0,4 | 63 | 1 | 60 | 09.01,1967 | 20 | Əhali | Əhali
84 | KTM | Masallı | Bədəlan | Bədəlan | Kafi | 8053361 |  | 1 | 10/0,4 | 40 | 1 | 40 | 1960-05-30 | 10 | Ticarət-x | Ticarət-x
85 | KTM | Masallı | Bədəlan | Bədəlan | Kafi | 8053362 |  | 1 | 10/0,4 | 40 | 1 | 40 | 1963-03-27 | 10 | Qeyri-ist | Qeyri-ist
86 | KTM | Masallı | Bədəlan | Bədəlan | Kafi | 8053454 |  | 1 | 10/0,4 | 100 | 1 | 62 | 1960-03-27 | 50 | Büdcə | Büdcə
87 | KTM | Masallı | Dəmirçi | Dəmirçi | Kafi | 8054017 |  | 1 | 10/0,4 | 63 | 1 | 40 | 1961-03-27 | 20 | Əhali | Əhali
88 | KTM | Masallı | Dəmirçi | Dəmirçi | Kafi | 8054021 |  | 1 | 10/0,4 | 63 | 1 | 40 | 1963-03-27 | 20 | Əhali | Əhali
89 | QKTP | Masallı | Bala Kolatan | Bala Kolatan | Kafi | 8050607 | 91 | 4 | 10/0,4 | 250 | 1 | 52 | 1961-03-27 | 80 | Əhali | Əhali
90 | KTM | Masallı | Bala Kolatan | Bala Kolatan | Kafi | 8050608 | 11 | 3 | 10/0,4 | 100 | 1 | 50 | 1962-03-27 | 40 | Əhali | Əhali
91 | KTM | Masallı | Bala Kolatan | Bala Kolatan | Kafi | 8050606 | 17 | 1 | 10/0,4 | 40 | 1 | 48 | 09.01,1965 | 17 | Əhali | Əhali
92 | KTM | Masallı | Bala Kolatan | Bala Kolatan | Kafi | 8050605 | 47 | 3 | 10/0,4 | 160 | 1 | 47 | 1960-03-27 | 50 | Əhali | Əhali
93 | KTM | Masallı | Böyük Kolatan | Böyük Kolatan | Kafi | 8050414 | 68 | 6 | 10/0,4 | 160 | 1 | 48 | 1970-03-11 | 50 | Əhali | Əhali
94 | QKTP | Masallı | Böyük Kolatan | Böyük Kolatan | Kafi | 8050437 | 67 | 4 | 10/0,4 | 100 | 1 | 40 | 1963-01-09 | 38 | Əhali | Əhali
95 | KTM | Masallı | Böyük Kolatan | Böyük Kolatan | Kafi | 8050441 | 20 | 2 | 10/0,4 | 160 | 1 | 46 | 1970-03-11 | 55 | Əhali | Əhali
96 | D/bina | Masallı | Böyük Kolatan | Böyük Kolatan | Kafi | 8050446 | 78 | 7 | 10/0,4 | 400 | 1 | 45 | 1962-05-30 | 100 | Əhali | Əhali
97 | QKTP | Masallı | Böyük Kolatan | Böyük Kolatan | Kafi | 8050436 | 101 | 6 | 10/0,4 | 400 | 1 | 57 | 1963-03-27 | 100 | Əhali | Əhali
98 | KTM | Masallı | Böyük Kolatan | Böyük Kolatan | Kafi | 8050597 | 58 | 4 | 10/0,4 | 63 | 1 | 51 | 1962-05-30 | 20 | Əhali | Əhali
99 | KTM | Masallı | Böyük Kolatan | Böyük Kolatan | Kafi | 8050444 | 79 | 4 | 10/0,4 | 160 | 1 | 50 | 1963-03-27 | 50 | Əhali | Əhali
100 | QKTP | Masallı | Böyük Kolatan | Böyük Kolatan | Kafi | 8050439 | 94 | 2 | 10/0,4 | 250 | 1 | 52 | 1962-04-05 | 70 | Əhali | Əhali
101 | KTM | Masallı | Böyük Kolatan | Böyük Kolatan | Kafi | 8050443 | 59 | 2 | 10/0,4 | 250 | 1 | 45 | 1962-05-30 | 80 | Əhali | Əhali
102 | QKTP | Masallı | Böyük Kolatan | Böyük Kolatan | Kafi | 8050442 | 55 | 2 | 10/0,4 | 250 | 1 | 45 | 09.01,1965 | 80 | Əhali | Əhali
103 | KTM | Masallı | Böyük Kolatan | Böyük Kolatan | Kafi | 8050438 | 49 | 3 | 10/0,4 | 63 | 1 | 45 | 1964-03-27 | 20 | Əhali | Əhali
104 | KTM | Masallı | Böyük Kolatan | Böyük Kolatan | Kafi | 8050596 | 57 | 2 | 10/0,4 | 160 | 1 | 37 | 1965-03-27 | 50 | Əhali | Əhali
105 | QKTP | Masallı | Böyük Kolatan | Böyük Kolatan | Kafi | 8050610 | 51 | 4 | 10/0,4 | 63 | 1 | 45 | 1963-03-27 | 20 | Əhali | Əhali
106 | KTM | Masallı | Bədəlan | Bədəlan | Kafi | 8050122 | 11 | 1 | 10/0,4 | 60 | 1 | 47 | 1963-03-27 | 20 | Əhali | Əhali
107 | KTM | Masallı | Bədəlan | Böyük Kolatan | Kafi | 8050454 | 89 | 1 | 10/0,4 | 160 | 1 | 52 | 1971-03-11 | 50 | Büdcə | Əhali
108 | KTM | Masallı | Böyük Kolatan | Bədəlan | Kafi | 8054111 |  | 1 | 10/0,4 | 16 | 1 | 52 | 1963-03-27 | 5 | Büdcə | Büdcə
109 | KTM | Masallı | Böyük Kolatan | Böyük Kolatan | Kafi | 8054102 |  | 1 | 10/0,4 | 40 | 1 | 42 | 1963-03-27 | 10 | Büdcə | Büdcə
110 | KTM | Masallı | Böyük Kolatan | Böyük Kolatan | Kafi | 8054110 |  | 1 | 10/0,4 | 25 | 1 | 50 | 09.01,1960 | 8 | Əhali | Büdcə
111 | TM | Masallı | Boradigah | Böyük Kolatan | Kafi | 8054018 |  | 14 | 10/0,4 | 10 | 1 | 46 | 1965-03-27 | 2 | Əhali-SİP | Əhali
112 | KTM | Masallı | Boradigah | Boradigah | Yaxşı | 8050645 | 149 | 9 | 10/0,4 | 400 | 1 | 40 | 1965-03-27 | 100 | Əhali-SİP | Əhali-SİP
113 | KTM | Masallı | Boradigah | Boradigah | Yaxşı | 8050468 | 89 | 10 | 10/0,4 | 160 | 1 | 43 | 1965-03-27 | 52 | Əhali-SİP | Əhali-SİP
114 | KTM | Masallı | Boradigah | Boradigah | Yaxşı | 8050463 | 97 | 12 | 10/0,4 | 250 | 1 | 48 | 1964-06-06 | 80 | Əhali-SİP | Əhali-SİP
115 | KTM | Masallı | Boradigah | Boradigah | Yaxşı | 8050464 | 82 | 9 | 10/0,4 | 400 | 1 | 46 | 1965-03-27 | 100 | Əhali-SİP | Əhali-SİP
116 | KTM | Masallı | Boradigah | Boradigah | Yaxşı | 8050461 | 82 | 12 | 10/0,4 | 630 | 1 | 47 | 1969-03-27 | 120 | Əhali-SİP | Əhali-SİP
117 | KTM | Masallı | Boradigah | Boradigah | Yaxşı | 8050467 | 89 | 7 | 10/0,4 | 630 | 1 | 45 | 1969-03-27 | 120 | Əhali-SİP | Əhali-SİP
118 | KTM | Masallı | Boradigah | Boradigah | Yaxşı | 8050466 | 79 | 11 | 10/0,4 | 400 | 1 | 40 | 1965-05-30 | 100 | Əhali-SİP | Əhali-SİP
119 | KTM | Masallı | Boradigah | Boradigah | Yaxşı | 8050462 | 96 | 9 | 10/0,4 | 250 | 1 | 45 | 1969-03-27 | 80 | Əhali-SİP | Əhali-SİP
120 | KTM | Masallı | Boradigah | Boradigah | Yaxşı | 8050470 | 98 | 12 | 10/0,4 | 250 | 1 | 48 | 1961-03-27 | 62 | Əhali-SİP | Əhali-SİP
121 | KTM | Masallı | Boradigah | Boradigah | Yaxşı | 8050459 | 94 | 14 | 10/0,4 | 630 | 1 | 40 | 1965-03-27 | 120 | Əhali-SİP | Əhali-SİP
122 | KTM | Masallı | Boradigah | Boradigah | Yaxşı | 8050465 | 95 | 10 | 10/0,4 | 160 | 1 | 46 | 1961-03-27 | 55 | Əhali-SİP | Əhali-SİP
123 | KTM | Masallı | Boradigah | Boradigah | Yaxşı | 8050471 | 132 | 13 | 10/0,4 | 400 | 1 | 45 | 1965-03-11 | 100 | Əhali-SİP | Əhali-SİP
124 | KTM | Masallı | Boradigah | Boradigah | Yaxşı | 8050460 | 57 | 9 | 10/0,4 | 1000 | 1 | 44 | 1961-03-27 | 150 | Əhali-SİP | Əhali-SİP
125 | KTM | Masallı | Boradigah | Boradigah | Yaxşı | 8050472 | 99 | 1 | 10/0,4 | 250 | 1 | 37 | 1963-03-27 | 80 | Ticarət x | Əhali-SİP
126 | KTM | Masallı | Boradigah | Boradigah | Kafi | 8054029 |  | 1 | 10/0,4 | 25 | 1 | 45 | 09.01,1965 | 8 | Sərbəst xətt | Ticarət x
127 | KTM | Masallı | Boradigah | Boradigah | Kafi | 8053365 |  | 1 | 10/0,4 | 250 | 1 | 50 | 1960-06-06 | 80 | Ticarət x | Sərbəst xətt
128 | KTM | Masallı | Boradigah | Boradigah | Kafi | 8053292 |  | 1 | 10/0,4 | 63 | 1 | 45 | 1965-05-30 | 28 | Ticarət x | Ticarət x
129 | KTM | Masallı | Boradigah | Boradigah | Kafi | 8053368 |  | 1 | 10/0,4 | 100 | 1 | 45 | 1963-03-27 | 38 | Ticarət x | Ticarət x
130 | KTM | Masallı | Boradigah | Boradigah | Kafi | 8053366 |  | 1 | 10/0,4 | 100 | 1 | 45 | 1967-03-27 | 28 | Ticarət x | Ticarət x
131 | KTM | Masallı | Boradigah | Boradigah | Kafi | 8053370 |  | 1 | 10/0,4 | 100 | 1 | 45 | 1963-03-27 | 55 | Ticarət x | Ticarət x
132 | KTM | Masallı | Boradigah | Boradigah | Kafi | 8053372 |  | 1 | 10/0,4 | 160 | 1 | 37 | 1963-03-27 | 10 | Ticarət x | Ticarət x
133 | KTM | Masallı | Boradigah | Boradigah | Kafi | 8053369 |  | 1 | 10/0,4 | 25 | 1 | 47 | 1977-03-27 | 20 | Ticarət x | Ticarət x
134 | KTM | Masallı | Boradigah | Boradigah | Kafi | 8053337 |  | 1 | 10/0,4 | 630 | 1 | 45 | 09.01,1965 | 150 | Qeyri ist | Ticarət x
135 | KTM | Masallı | Boradigah | Boradigah | Kafi | 8053455 |  | 1 | 10/0,4 | 160 | 1 | 45 | 1963-03-27 | 72 | Ticarət x | Qeyri ist
136 | KTM | Masallı | Mollaoba | Mollaoba | Yaxşı | 8050482 | 125 | 6 | 10/0,4 | 400 | 1 | 58 | 2022-03-27 | 100 | Əhali-SİP | Əhali-SİP
137 | KTM | Masallı | Mollaoba | Mollaoba | Yaxşı | 8050477 | 102 | 7 | 10/0,4 | 630 | 1 | 46 | 2022-03-28 | 150 | Əhali-SİP | Əhali-SİP
138 | KTM | Masallı | Mollaoba | Mollaoba | Yaxşı | 8050473 | 101 | 5 | 10/0,4 | 630 | 1 | 48 | 2022-03-29 | 140 | Əhali-SİP | Əhali-SİP
139 | KTM | Masallı | Mollaoba | Mollaoba | Yaxşı | 8050476 | 100 | 7 | 10/0,4 | 250 | 1 | 45 | 2022-03-30 | 80 | Əhali-SİP | Əhali-SİP
140 | KTM | Masallı | Mollaoba | Mollaoba | Yaxşı | 8050479 | 113 | 5 | 10/0,4 | 630 | 1 | 42 | 2022-03-31 | 120 | Əhali-SİP | Əhali-SİP
141 | KTM | Masallı | Mollaoba | Mollaoba | Yaxşı | 8050338 | 97 | 1 | 10/0,4 | 250 | 1 | 42 | 2022-04-01 | 62 | Əhali-SİP | Əhali-SİP
142 | KTM | Masallı | Mollaoba | Mollaoba | Yaxşı | 8050344 | 9 | 0 | 10/0,4 | 100 | 1 | 45 | 2022-04-02 | 28 | Əhali-SİP | Əhali-SİP
143 | KTM | Masallı | Mollaoba | Mollaoba | Yaxşı | 8050354 | 107 | 0 | 10/0,4 | 400 | 1 | 42 | 2022-04-02 | 100 | Əhali-SİP | Əhali-SİP
144 | KTM | Masallı | Babaser | Babaser | Kafi | 8050475 | 41 | 6 | 10/0,4 | 63 | 1 | 50 | 1969-03-27 | 20 | Əhali | Əhali
145 | KTM | Masallı | Babaser | Babaser | Kafi | 8050474 | 81 | 4 | 10/0,4 | 100 | 1 | 55 | 1961-03-27 | 28 | Əhali | Əhali | cox y
146 | KTM | Masallı | Babaser | Babaser | Kafi | 8050481 | 145 | 2 | 10/0,4 | 400 | 1 | 45 | 1969-03-27 | 100 | Əhali | Əhali
147 | KTM | Masallı | Babaser | Babaser | Kafi | 8050480 | 39 | 4 | 10/0,4 | 63 | 1 | 48 | 1972-03-27 | 20 | Əhali | Əhali
148 | KTM | Masallı | Şatroba | Şatroba | Kafi | 8050483 | 67 | 2 | 10/0,4 | 250 | 1 | 45 | 1962-03-11 | 80 | Əhali | Əhali
149 | KTM | Masallı | Boradigah | Boradigah | Kafi | 8050201 | 68 | 5 | 10/0,4 | 250 | 1 | 38 | 1971-03-27 | 90 | Əhali | Əhali
150 | KTM | Masallı | Boradigah | Boradigah | Kafi | 8053521 |  | 1 | 10/0,4 | 250 | 1 | 52 | 1977-03-27 | 62 | Büdcə | Büdcə
151 | KTM | Masallı | Babaser | Babaser | Kafi | 8054050 |  | 1 | 10/0,4 | 16 | 1 | 52 | 09.01,1965 | 5 | Büdcə | Büdcə
152 | KTM | Masallı | Babaser | Babaser | Kafi | 8053410 |  | 1 | 10/0,4 | 100 | 1 | 52 | 1970-06-06 | 28 | Büdcə | Büdcə
153 | KTM | Masallı | Mollaoba | Mollaoba | Kafi | 8054104 |  | 1 | 10/0,4 | 40 | 1 | 40 | 1965-05-30 | 15 | İstehsal-nəq | İstehsal-nəq
154 | KTM | Masallı | Mollaoba | Mollaoba | Kafi | 8053375 |  | 1 | 10/0,4 | 25 | 1 | 50 | 1968-03-27 | 8 | Qeyri ist | Qeyri ist
155 | KTM | Masallı | Mollaoba | Mollaoba | Kafi | 8053359 |  | 1 | 10/0,4 | 25 | 1 | 50 | 1972-01-11 | 8 | İstehsal-nəq | İstehsal-nəq
156 | TM | Masallı | Tüklə | Tüklə | Kafi | 8050487 | 87 | 4 | 10/0,4 | 250 | 1 | 40 | 1972-01-09 | 62 | Əhali | Əhali
157 | KTM | Masallı | Tüklə | Tüklə | Kafi | 8050488 | 69 | 5 | 10/0,4 | 250 | 1 | 50 | 1971-03-11 | 62 | Əhali | Əhali
158 | D/bina | Masallı | Tüklə | Tüklə | Kafi | 8050490 | 97 | 3 | 10/0,4 | 400 | 1 | 50 | 1971-03-11 | 58 | Əhali | Əhali
159 | TM | Masallı | Tiyəqani | Tiyəqani | Kafi | 8050492 | 78 | 5 | 10/0,4 | 250 | 1 | 50 | 1961-03-27 | 62 | Əhali | Əhali
160 | KTM | Masallı | Məmmədoba | Məmmədoba | Kafi | 8050491 | 72 | 6 | 10/0,4 | 160 | 1 | 47 | 1962-03-27 | 55 | Əhali | Əhali
161 | KTM | Masallı | Məmmədoba | Məmmədoba | Kafi | 8050496 | 114 | 6 | 10/0,4 | 400 | 1 | 50 | 09.01,1965 | 100 | Əhali | Əhali
162 | KTM | Masallı | Kubin | Kubin | Kafi | 8050493 | 99 | 6 | 10/0,4 | 250 | 1 | 40 | 09.01,1964 | 80 | Əhali | Əhali
163 | KTM | Masallı | Tüklə | Tüklə | Kafi | 8054122 |  | 1 | 10/0,4 | 16 | 1 | 24 | 09.01,1975 | 8 | Büdcə | Büdcə
164 | KTM | Masallı | Bala Kolatan | Bala Kolatan | Kafi | 8050599 | 38 | 2 | 10/0,4 | 40 | 1 | 30 | 09.01,1975 | 7 | Əhali | Əhali
165 | KTM | Masallı | Bala Kolatan | Bala Kolatan | Kafi | 8050440 | 31 | 1 | 10/0,4 | 160 | 1 | 50 | 09.01,1965 | 55 | Əhali | Əhali
166 | KTM | Masallı | Bala Kolatan | Bala Kolatan | Kafi | 8050609 | 61 | 1 | 10/0,4 | 160 | 1 | 40 | 1961-05-30 | 55 | Əhali | Əhali
167 | KTM | Masallı | Dəlləkoba | Dəlləkoba | Kafi | 8050614 | 63 | 6 | 10/0,4 | 160 | 1 | 48 | 1960-03-27 | 55 | Əhali | Əhali
168 | KTM | Masallı | Dəlləkoba | Dəlləkoba | Kafi | 8050627 | 45 | 3 | 10/0,4 | 160 | 1 | 55 | 1961-05-30 | 55 | Əhali | Əhali | cox y
169 | KTM | Masallı | Yusifli | Yusifli | Kafi | 8050604 | 47 | 3 | 10/0,4 | 100 | 1 | 48 | 1961-03-27 | 28 | Əhali | Əhali
170 | KTM | Masallı | Yusifli | Yusifli | Kafi | 8050611 | 21 | 4 | 10/0,4 | 63 | 1 | 47 | 1960-03-27 | 15 | Əhali | Əhali
171 | KTM | Masallı | Qızılavar | Qızılavar | Kafi | 8050635 | 58 | 3 | 10/0,4 | 100 | 1 | 48 | 1961-03-27 | 38 | Əhali | Əhali
172 | KTM | Masallı | Qızılavar | Qızılavar | Kafi | 8050615 | 45 | 2 | 10/0,4 | 100 | 1 | 35 | 1960-03-27 | 38 | Əhali | Əhali
173 | KTM | Masallı | Qızılavar | Qızılavar | Kafi | 8050601 | 49 | 4 | 10/0,4 | 100 | 1 | 40 | 09.01,1965 | 38 | Əhali | Əhali
174 | KTM | Masallı | Qızılavar | Qızılavar | Kafi | 8050632 | 62 | 6 | 10/0,4 | 400 | 1 | 50 | 1963-07-05 | 100 | Əhali | Əhali
175 | KTM | Masallı | Qızılavar | Qızılavar | Kafi | 8050612 | 35 | 1 | 10/0,4 | 40 | 1 | 57 | 1960-03-27 | 7 | Əhali | Əhali
176 | KTM | Masallı | Qızılavar | Qızılavar | Kafi | 8050613 | 39 | 1 | 10/0,4 | 40 | 1 | 51 | 1972-03-11 | 7 | Əhali | Əhali
177 | D/bina | Masallı | Qızılavar | Qızılavar | Kafi | 8050617 | 51 | 1 | 10/0,4 | 100 | 1 | 51 | 1962-03-11 | 28 | Əhali | Əhali
178 | KTM | Masallı | Qızılavar | Qızılavar | Kafi | 8050618 | 61 | 4 | 10/0,4 | 100 | 1 | 49 | 1962-03-11 | 28 | Əhali | Əhali
179 | KTM | Masallı | Qızılavar | Qızılavar | Kafi | 8050616 | 49 | 5 | 10/0,4 | 100 | 1 | 48 | 1972-03-11 | 28 | Əhali | Əhali
180 | KTM | Masallı | Qızılavar | Qızılavar | Kafi | 8050620 | 57 | 2 | 10/0,4 | 250 | 1 | 48 | 1963-03-27 | 62 | Əhali | Əhali
181 | KTM | Masallı | Qızılavar | Qızılavar | Kafi | 8050621 | 52 | 1 | 10/0,4 | 100 | 1 | 35 | 09.01,1965 | 28 | Əhali | Əhali
182 | KTM | Masallı | Qızılavar | Qızılavar | Kafi | 8050622 | 53 | 2 | 10/0,4 | 100 | 1 | 40 | 1967-06-09 | 28 | Əhali | Əhali
183 | KTM | Masallı | Qızılavar | Qızılavar | Kafi | 8050623 | 25 | 4 | 10/0,4 | 25 | 1 | 55 | 1963-03-27 | 8 | Əhali | Əhali
184 | KTM | Masallı | Qızılavar | Qızılavar | Kafi | 8050624 | 67 | 2 | 10/0,4 | 160 | 1 | 42 | 1963-03-27 | 28 | Əhali | Əhali
185 | KTM | Masallı | Qızılavar | Qızılavar | Kafi | 8050626 | 59 | 4 | 10/0,4 | 160 | 1 | 53 | 1963-03-27 | 55 | Əhali | Əhali
186 | KTM | Masallı | Qızılavar | Qızılavar | Kafi | 8050430 | 45 | 4 | 10/0,4 | 100 | 1 | 55 | 1961-03-27 | 28 | Əhali | Əhali | cox y
187 | KTM | Masallı | Qızılavar | Qızılavar | Kafi | 8050625 | 52 | 6 | 10/0,4 | 160 | 1 | 35 | 1972-03-11 | 55 | Əhali | Əhali
188 | KTM | Masallı | Qızılavar | Qızılavar | Kafi | 8050628 | 53 | 1 | 10/0,4 | 160 | 1 | 48 | 1972-03-11 | 55 | Əhali | Əhali
189 | KTM | Masallı | Qızılavar | Qızılavar | Kafi | 8050630 | 29 | 3 | 10/0,4 | 320 | 1 | 46 | 09.01,1965 | 70 | Əhali | Əhali
190 | KTM | Masallı | Qızılavar | Qızılavar | Kafi | 8050629 | 49 | 2 | 10/0,4 | 100 | 1 | 45 | 09.01,1965 | 35 | Əhali | Əhali
191 | KTM | Masallı | Dəlləkoba | Dəlləkoba | Kafi | 8053513 |  | 1 | 10/0,4 | 100 | 1 | 51 | 1971-03-27 | 35 | Büdcə | Büdcə
192 | KTM | Masallı | Yusifli | Yusifli | Kafi | 8053379 |  | 1 | 10/0,4 | 320 | 1 | 50 | 09.01,1975 | 70 | İstehsal-nəq | İstehsal-nəq
193 | KTM | Masallı | Qızılavar | Qızılavar | Kafi | 8053333 |  | 1 | 10/0,4 | 40 | 1 | 40 | 1972-03-27 | 15 | Ticarət-x | Ticarət-x
194 | KTM | Masallı | Qızılavar | Qızılavar | Kafi | 8054024 |  | 1 | 10/0,4 | 40 | 1 | 48 | 1977-03-27 | 15 | Büdcə | Büdcə
195 | KTM | Masallı | Qızılavar | Qızılavar | Kafi | 8054085 |  | 1 | 10/0,4 | 25 | 1 | 51 | 1973-03-27 | 8 | Büdcə | Büdcə
196 | KTM | Masallı | Qızılavar | Qızılavar | Kafi | 8053421 |  | 1 | 10/0,4 | 100 | 1 | 51 | 09.01,1975 | 28 | Büdcə | Büdcə
197 | KTM | Masallı | Qızılavar | Qızılavar | Kafi | 8054025 |  | 1 | 10/0,4 | 10 | 1 | 50 | 1972-03-11 | 3 | Əhali | Əhali
198 | KTM | Masallı | Qızılavar | Qızılavar | Kafi | 8053328 |  | 1 | 10/0,4 | 63 | 1 | 40 | 1961-03-27 | 20 | Ticarət-x | Ticarət-x
199 | KTM | Masallı | Qızılavar | Qızılavar | Kafi | 8053435 |  | 1 | 10/0,4 | 63 | 1 | 40 | 1967-03-27 | 20 | Ticarət-x | Ticarət-x
200 | KTM | Masallı | Qızılavar | Qızılavar | Kafi | 8053380 |  | 1 | 10/0,4 | 25 | 1 | 50 | 1963-07-05 | 10 | Qeyri-ist | Qeyri-ist
201 | KTM | Masallı | Qızılavar | Qızılavar | Kafi | 8053409 |  | 1 | 10/0,4 | 40 | 1 | 40 | 1961-05-30 | 15 | Ticarət-x | Ticarət-x
202 | KTM | Masallı | Qızılavar | Qızılavar | Kafi | 8053408 |  | 1 | 10/0,4 | 25 | 1 | 37 | 1967-03-27 | 10 | Əhali | Əhali
203 | KTM | Masallı | Qızılavar | Qızılavar | Kafi | 8053331 |  | 1 | 10/0,4 | 10 | 1 | 37 | 1961-05-30 | 2 | Əhali | Əhali
204 | KTM | Masallı | Qızılavar | Qızılavar | Kafi | 8053407 |  | 1 | 10/0,4 | 40 | 1 | 40 | 1971-05-30 | 15 | Əhali | Əhali
205 | KTM | Masallı | Qızılavar | Qızılavar | Kafi | 8053376 |  | 1 | 10/0,4 | 630 | 1 | 30 | 1968-03-27 | 120 | İstehsal-nəq | İstehsal-nəq
206 | KTM | Masallı | Qızılavar | Qızılavar | Kafi | 8053374 |  | 1 | 10/0,4 | 100 | 1 | 44 | 1972-03-11 | 50 | Ticarət-x | Ticarət-x
207 | KTM | Masallı | Qızılavar | Qızılavar | Kafi | 8053373 |  | 1 | 10/0,4 | 63 | 1 | 51 | 1968-03-27 | 20 | Büdcə | Büdcə
208 | KTM | Masallı | Qızılavar | Qızılavar | Kafi | 8053384 |  | 1 | 10/0,4 | 63 | 1 | 50 | 1978-03-27 | 20 | Ticarət-x | Ticarət-x
209 | KTM | Masallı | Qızılavar | Qızılavar | Kafi | 8054101 |  | 1 | 10/0,4 | 16 | 1 | 51 | 1967-03-27 | 6 | Büdcə | Büdcə
210 | KTM | Masallı | Qızılavar | Qızılavar | Kafi | 8053353 |  | 1 | 10/0,4 | 250 | 1 | 44 | 1977-03-27 | 80 | Ticarət-x | Ticarət-x
211 | KTM | Masallı | Mişkəmi | Mişkəmi | Kafi | 8050586 | 116 | 4 | 10/0,4 | 400 | 1 | 55 | 1977-03-27 | 100 | Əhali | Əhali
212 | KTM | Masallı | Nəzəroba | Nəzəroba | Kafi | 8050591 | 97 | 2 | 10/0,4 | 100 | 1 | 40 | 1968-03-27 | 28 | Əhali | Əhali
213 | KTM | Masallı | Miyankü | Miyankü | Kafi | 8050593 | 121 | 2 | 10/0,4 | 630 | 1 | 50 | 1972-03-11 | 120 | Əhali | Əhali
214 | KTM | Masallı | Miyankü | Miyankü | Kafi | 8050592 | 107 | 6 | 10/0,4 | 250 | 1 | 42 | 1968-03-27 | 80 | Əhali | Əhali
215 | KTM | Masallı | Mişkəmi | Mişkəmi | Kafi | 8050587 | 42 | 7 | 10/0,4 | 40 | 1 | 35 | 1967-03-27 | 10 | Əhali | Əhali
216 | KTM | Masallı | Miyankü | Miyankü | Kafi | 8050226 | 46 | 0 | 10/0,4 | 160 | 1 | 41 | 1962-03-11 | 55 | Əhali | Əhali
217 | KTM | Masallı | Hişkədərə | Hişkədərə | Kafi | 8050590 | 49 | 5 | 10/0,4 | 100 | 1 | 43 | 1960-01-11 | 28 | Əhali | Əhali
218 | KTM | Masallı | Hişkədərə | Hişkədərə | Kafi | 8050589 | 57 | 6 | 10/0,4 | 160 | 1 | 44 | 1968-03-27 | 55 | Əhali | Əhali
219 | KTM | Masallı | Hişkədərə | Hişkədərə | Kafi | 8053381 |  | 1 | 10/0,4 | 63 | 1 | 40 | 1972-03-11 | 15 | İstehsal-nəq | İstehsal-nəq
220 | KTM | Masallı | Hişkədərə | Hişkədərə | Kafi | 8053399 |  | 1 | 10/0,4 | 63 | 1 | 40 | 09.01,1975 | 15 | Ticarət-x | Ticarət-x
221 | QKTП | Masallı | Hişkədərə | Hişkədərə | Kafi | 8053400 |  | 1 | 10/0,4 | 160 | 1 | 50 | 1978-03-27 | 55 | Büdcə | Büdcə
222 | KTM | Masallı | Hişkədərə | Hişkədərə | Kafi | 8053398 |  | 1 | 10/0,4 | 100 | 1 | 40 | 1967-03-27 | 28 | Ticarət-x | Ticarət-x
223 | QKTП | Masallı | Miyankü | Miyankü | Kafi | 8053065 |  | 1 | 10/0,4 | 16 | 1 | 37 | 09.01,1965 | 5 | Qeyri-ist | Qeyri-ist
224 | KTM | Masallı | Miyankü | Miyankü | Kafi | 8053383 |  | 1 | 10/0,4 | 100 | 1 | 50 | 1978-03-27 | 28 | Büdcə | Büdcə
225 | KTM | Masallı | Miyankü | Miyankü | Kafi | 8053382 |  | 1 | 10/0,4 | 40 | 1 | 40 | 1977-03-27 | 15 | İstehsal-nəq | İstehsal-nəq
226 | KTM | Masallı | Ninalov | Ninalov | Kafi | 8050495 | 42 | 5 | 10/0,4 | 100 | 1 | 50 | 1977-03-27 | 30 | Əhali | Əhali
227 | KTM | Masallı | Xanalion | Xanalion | Kafi | 8050497 | 74 | 1 | 10/0,4 | 100 | 1 | 35 | 1962-03-11 | 28 | Əhali | Əhali
228 | KTM | Masallı | Xanalion | Xanalion | Kafi | 8050498 | 92 | 3 | 10/0,4 | 250 | 1 | 43 | 1968-03-27 | 80 | Əhali | Əhali
229 | KTM | Masallı | Xanalion | Xanalion | Kafi | 8050499 | 99 | 0 | 10/0,4 | 250 | 1 | 50 | 1968-03-27 | 80 | Əhali | Əhali
230 | KTM | Masallı | Sığdaş | Sığdaş | Kafi | 8050579 | 73 | 1 | 10/0,4 | 160 | 1 | 45 | 1972-01-11 | 55 | Əhali | Əhali
231 | KTM | Masallı | Sığdaş | Sığdaş | Kafi | 8050581 | 72 | 3 | 10/0,4 | 100 | 1 | 42 | 1973-01-09 | 28 | Əhali | Əhali
232 | KTM | Masallı | Sığdaş | Sığdaş | Kafi | 8050580 | 42 | 1 | 10/0,4 | 100 | 1 | 42 | 1962-01-09 | 28 | Əhali | Əhali
233 | KTM | Masallı | Sığdaş | Sığdaş | Kafi | 8050582 | 32 | 3 | 10/0,4 | 100 | 1 | 56 | 1977-03-27 | 55 | Əhali | Əhali | cox y
234 | KTM | Masallı | Sığdaş | Sığdaş | Kafi | 8050583 | 47 | 2 | 10/0,4 | 160 | 1 | 57 | 1968-03-27 | 55 | Əhali | Əhali
235 | KTM | Masallı | Babaküçə | Babaküçə | Kafi | 8050584 | 75 | 3 | 10/0,4 | 100 | 1 | 44 | 1968-03-27 | 28 | Əhali | Əhali
236 | KTM | Masallı | Babaküçə | Babaküçə | Kafi | 8050585 | 82 | 2 | 10/0,4 | 250 | 1 | 45 | 1972-03-11 | 80 | Əhali | Əhali
237 | KTM | Masallı | Bağiroba | Bağiroba | Kafi | 8050494 | 41 | 3 | 10/0,4 | 25 | 1 | 48 | 09.01,1965 | 8 | Əhali | Əhali
238 | KTM | Masallı | Bağiroba | Bağiroba | Kafi | 8050223 | 128 | 1 | 10/0,4 | 630 | 1 | 50 | 1968-03-27 | 120 | Əhali | Əhali
239 | KTM | Masallı | Babaküçə | Babaküçə | Kafi | 8053330 |  | 1 | 10/0,4 | 25 | 1 | 55 | 1972-03-11 | 7 | Büdcə | Büdcə
240 | KTM | Masallı | Babaküçə | Babaküçə | Kafi | 8054096 |  | 1 | 10/0,4 | 16 | 1 | 55 | 1978-03-27 | 5 | Büdcə | Büdcə
241 | KTM | Masallı | Babaküçə | Babaküçə | Kafi | 8053460 |  | 1 | 10/0,4 | 25 | 1 | 37 | 1978-03-27 | 10 | Qeyri-ist | Qeyri-ist
242 | KTM | Masallı | Sigdaş | Sigdaş | Kafi | 8053402 |  | 1 | 10/0,4 | 25 | 1 | 50 | 1961-05-30 | 10 | Büdcə | Büdcə
243 | KTM | Masallı | Sığdaş | Sığdaş | Kafi | 8054033 |  | 1 | 10/0,4 | 16 | 1 | 50 | 1962-03-11 | 5 | Büdcə | Büdcə
244 | KTM | Masallı | Sığdaş | Sığdaş | Kafi | 8053363 |  | 1 | 10/0,4 | 16 | 1 | 50 | 1967-03-27 | 5 | Büdcə | Büdcə
245 | KTM | Masallı | Sığdaş | Sığdaş | Kafi | 8053403 |  | 1 | 10/0,4 | 16 | 1 | 37 | 1967-03-27 | 5 | Qeyri-ist | Qeyri-ist
246 | KTM | Masallı | Sığdaş | Sığdaş | Kafi | 8053404 |  | 1 | 10/0,4 | 100 | 1 | 50 | 1963-07-05 | 38 | Büdcə | Büdcə
247 | KTM | Masallı | Sığdaş | Sığdaş | Kafi | 8053438 |  | 1 | 10/0,4 | 63 | 1 | 40 | 1971-05-30 | 35 | Qeyri-ist | Qeyri-ist
248 | KTM | Masallı | Xanalion | Xanalion | Kafi | 8054091 |  | 1 | 10/0,4 | 16 | 1 | 50 | 09.01,1975 | 5 | Büdcə | Büdcə
249 | KTM | Masallı | Tüklə | Tüklə | Kafi | 8054116 |  | 1 | 10/0,4 | 16 | 1 | 50 | 09.01,1975 | 5 | Büdcə | Büdcə
250 | KTM | Masallı | Tüklə | Tüklə | Kafi | 8053401 |  | 1 | 10/0,4 | 25 | 1 | 37 | 09.01,1975 | 10 | Qeyri-ist | Qeyri-ist
251 | KTM | Masallı | Ərkivan | Ərkivan | Kafi | 8050450 | 18 | 4 | 10/0,4 | 40 | 1 | 35 | 09.01,1965 | 10 | Əhali | Əhali
252 | KTM | Masallı | Ərkivan | Ərkivan | Yaxşı | 8050110 | 62 | 7 | 10/0,4 | 250 | 1 | 40 | 1965-03-27 | 80 | Əhali-SİP | Əhali-SİP
253 | KTM | Masallı | Ərkivan | Ərkivan | Kafi | 8050267 | 61 | 5 | 10/0,4 | 250 | 1 | 48 | 1965-03-27 | 80 | Əhali | Əhali
254 | KTM | Masallı | Ərkivan | Ərkivan | Kafi | 8050268 | 47 | 4 | 10/0,4 | 160 | 1 | 40 | 1965-03-27 | 55 | Əhali | Əhali
255 | KTM | Masallı | Ərkivan | Ərkivan | Kafi | 8050270 | 127 | 3 | 10/0,4 | 400 | 1 | 46 | 1964-06-06 | 100 | Əhali | Əhali
256 | KTM | Masallı | Ərkivan | Ərkivan | Kafi | 8050269 | 54 | 2 | 10/0,4 | 250 | 1 | 43 | 1963-03-27 | 62 | Əhali | Əhali
257 | KTM | Masallı | Ərkivan | Ərkivan | Kafi | 8050271 | 111 | 9 | 10/0,4 | 400 | 1 | 44 | 1969-03-27 | 57 | Əhali | Əhali
258 | KTM | Masallı | Ərkivan | Ərkivan | Kafi | 8050274 | 38 | 3 | 10/0,4 | 100 | 1 | 40 | 1969-03-27 | 28 | Əhali | Əhali
259 | KTM | Masallı | Ərkivan | Ərkivan | Kafi | 8050275 | 77 | 2 | 10/0,4 | 160 | 1 | 55 | 1965-05-30 | 55 | Əhali | Əhali | cox y
260 | KTM | Masallı | Ərkivan | Ərkivan | Kafi | 8050277 | 71 | 4 | 10/0,4 | 250 | 1 | 48 | 1969-03-27 | 80 | Əhali | Əhali
261 | KTM | Masallı | Ərkivan | Ərkivan | Kafi | 8050288 | 42 | 3 | 10/0,4 | 100 | 1 | 50 | 1961-03-27 | 28 | Əhali | Əhali
262 | KTM | Masallı | Ərkivan | Ərkivan | Kafi | 8050289 | 68 | 3 | 10/0,4 | 160 | 1 | 45 | 1969-03-27 | 55 | Əhali | Əhali
263 | KTM | Masallı | Ərkivan | Ərkivan | Kafi | 8050290 | 67 | 3 | 10/0,4 | 250 | 1 | 43 | 1961-03-27 | 80 | Əhali | Əhali
264 | KTM | Masallı | Ərkivan | Ərkivan | Kafi | 8050293 | 31 | 7 | 10/0,4 | 63 | 1 | 45 | 1962-03-11 | 25 | Əhali | Əhali
265 | KTM | Masallı | Ərkivan | Ərkivan | Kafi | 8050294 | 27 | 4 | 10/0,4 | 40 | 1 | 44 | 1961-03-27 | 7 | Əhali | Əhali
266 | KTM | Masallı | Ərkivan | Ərkivan | Kafi | 8050295 | 79 | 3 | 10/0,4 | 250 | 1 | 50 | 1963-03-27 | 82 | Əhali | Əhali
267 | KTM | Masallı | Ərkivan | Ərkivan | Kafi | 8050297 | 68 | 1 | 10/0,4 | 250 | 1 | 43 | 09.01,1965 | 62 | Əhali | Əhali
268 | KTM | Masallı | Ərkivan | Ərkivan | Kafi | 8050260 | 102 | 2 | 10/0,4 | 400 | 1 | 45 | 1960-06-06 | 100 | Əhali | Əhali
269 | KTM | Masallı | Ərkivan | Ərkivan | Kafi | 8050286 | 58 | 2 | 10/0,4 | 250 | 1 | 48 | 1965-05-30 | 80 | Əhali | Əhali
270 | KTM | Masallı | Ərkivan | Ərkivan | Kafi | 8050259 | 42 | 2 | 10/0,4 | 100 | 1 | 50 | 1963-03-27 | 28 | Əhali | Əhali
271 | KTM | Masallı | Ərkivan | Ərkivan | Kafi | 8050036 | 20 | 2 | 10/0,4 | 100 | 1 | 45 | 1967-03-27 | 28 | Əhali | Əhali
272 | KTM | Masallı | Ərkivan | Ərkivan | Kafi | 8050287 | 72 | 1 | 10/0,4 | 250 | 1 | 35 | 1967-03-27 | 62 | Əhali | Əhali
273 | KTM | Masallı | Ərkivan | Ərkivan | Kafi | 8050214 | 47 | 2 | 10/0,4 | 100 | 1 | 51 | 1962-03-11 | 28 | Əhali | Əhali
274 | KTM | Masallı | Ərkivan | Ərkivan | Kafi | 8053076 |  | 1 | 10/0,4 | 63 | 1 | 40 | 1962-03-11 | 15 | Əhali | Əhali
275 | KTM | Masallı | Ərkivan | Ərkivan | Kafi | 8053079 |  | 1 | 10/0,4 | 160 | 1 | 45 | 1967-03-27 | 55 | Ticarət-x | Ticarət-x
276 | KTM | Masallı | Ərkivan | Ərkivan | Kafi | 8053280 |  | 1 | 10/0,4 | 250 | 1 | 45 | 1963-05-30 | 80 | Ticarət-x | Ticarət-x
277 | KTM | Masallı | Ərkivan | Ərkivan | Kafi | 8053503 |  | 1 | 10/0,4 | 40 | 1 | 50 | 09.01,1965 | 10 | Büdcə | Büdcə
278 | KTM | Masallı | Ərkivan | Ərkivan | Kafi | 8054103 |  | 1 | 10/0,4 | 160 | 1 | 45 | 1967-03-27 | 55 | Əhali | Əhali
279 | KTM | Masallı | Ərkivan | Ərkivan | Yaxşı | 8050314 | 36 | 7 | 10/0,4 | 250 | 1 | 45 | 1964-03-27 | 80 | Əhali-SİP | Əhali-SİP
280 | KTM | Masallı | Ərkivan | Ərkivan | Yaxşı | 8050307 | 39 | 4 | 10/0,4 | 250 | 1 | 45 | 1967-03-11 | 80 | Əhali-SİP | Əhali-SİP
281 | KTM | Masallı | Ərkivan | Ərkivan | Yaxşı | 8050641 | 55 | 5 | 10/0,4 | 250 | 1 | 45 | 1968-03-27 | 80 | Əhali-SİP | Əhali-SİP
282 | KTM | Masallı | Ərkivan | Ərkivan | Yaxşı | 8050304 | 23 | 2 | 10/0,4 | 160 | 1 | 45 | 1965-03-27 | 55 | Əhali-SİP | Əhali-SİP
283 | KTM | Masallı | Ərkivan | Ərkivan | Kafi | 8050301 | 55 | 4 | 10/0,4 | 180 | 1 | 50 | 1965-03-27 | 55 | Əhali | Əhali
284 | KTM | Masallı | Ərkivan | Ərkivan | Kafi | 8050305 | 66 | 8 | 10/0,4 | 100 | 1 | 45 | 1962-03-11 | 28 | Əhali | Əhali
285 | KTM | Masallı | Ərkivan | Ərkivan | Kafi | 8050321 | 46 | 4 | 10/0,4 | 250 | 1 | 35 | 1967-03-27 | 80 | Əhali | Əhali
286 | KTM | Masallı | Ərkivan | Ərkivan | Kafi | 8050323 | 62 | 5 | 10/0,4 | 100 | 1 | 45 | 09.01,1965 | 28 | Əhali | Əhali
287 | KTM | Masallı | Ərkivan | Ərkivan | Kafi | 8050309 | 48 | 9 | 10/0,4 | 160 | 1 | 45 | 1965-03-27 | 55 | Əhali | Əhali
288 | KTM | Masallı | Ərkivan | Ərkivan | Kafi | 8050312 | 112 | 5 | 10/0,4 | 400 | 1 | 48 | 1963-05-30 | 100 | Əhali | Əhali
289 | KTM | Masallı | Ərkivan | Ərkivan | Kafi | 8050320 | 72 | 6 | 10/0,4 | 63 | 1 | 48 | 09.01,1965 | 15 | Əhali | Əhali
290 | KTM | Masallı | Ərkivan | Ərkivan | Kafi | 8050324 | 57 | 8 | 10/0,4 | 63 | 1 | 52 | 1963-05-30 | 15 | Əhali | Əhali
291 | KTM | Masallı | Ərkivan | Ərkivan | Kafi | 8050300 | 97 | 4 | 10/0,4 | 250 | 1 | 32 | 1965-03-27 | 75 | Əhali | Əhali
292 | KTM | Masallı | Ərkivan | Ərkivan | Kafi | 8050308 | 16 | 4 | 10/0,4 | 63 | 1 | 48 | 1965-05-30 | 20 | Əhali | Əhali
293 | KTM | Masallı | Ərkivan | Ərkivan | Kafi | 8050313 | 31 | 8 | 10/0,4 | 100 | 1 | 44 | 1962-03-11 | 28 | Əhali | Əhali
294 | KTM | Masallı | Ərkivan | Ərkivan | Kafi | 8050316 | 21 | 8 | 10/0,4 | 63 | 1 | 45 | 1965-05-30 | 15 | Əhali | Əhali
295 | KTM | Masallı | Ərkivan | Ərkivan | Kafi | 8050319 | 20 | 0 | 10/0,4 | 100 | 1 | 51 | 1965-05-30 | 38 | Əhali | Əhali
296 | KTM | Masallı | Ərkivan | Ərkivan | Kafi | 8050302 | 47 | 1 | 10/0,4 | 63 | 1 | 52 | 1960-01-11 | 25 | Əhali | Əhali
297 | KTM | Masallı | Ərkivan | Ərkivan | Kafi | 8050318 | 77 | 8 | 10/0,4 | 160 | 1 | 51 | 1967-03-27 | 55 | Əhali | Əhali
298 | KTM | Masallı | Ərkivan | Ərkivan | Kafi | 8050315 | 37 | 3 | 10/0,4 | 400 | 1 | 54 | 1962-03-11 | 100 | Əhali | Əhali
299 | KTM | Masallı | Ərkivan | Ərkivan | Kafi | 8050303 | 39 | 1 | 10/0,4 | 100 | 1 | 49 | 09.01,1965 | 38 | Əhali | Əhali
300 | KTM | Masallı | Ərkivan | Ərkivan | Kafi | 8050115 | 37 | 1 | 10/0,4 | 100 | 1 | 53 | 1967-03-27 | 38 | Əhali | Əhali
301 | KTM | Masallı | Ərkivan | Ərkivan | Kafi | 8050298 | 72 | 4 | 10/0,4 | 100 | 1 | 40 | 09.01,1965 | 28 | Əhali | Əhali
302 | KTM | Masallı | Ərkivan | Ərkivan | Kafi | 8050421 | 73 | 1 | 10/0,4 | 320 | 1 | 35 | 09.01,1965 | 90 | Əhali | Əhali
303 | KTM | Masallı | Ərkivan | Ərkivan | Kafi | 8050327 | 46 | 6 | 10/0,4 | 63 | 1 | 40 | 1968-01-11 | 15 | Əhali | Əhali
304 | KTM | Masallı | Ərkivan | Ərkivan | Kafi | 8050217 | 40 | 4 | 10/0,4 | 160 | 1 | 45 | 1964-06-06 | 55 | Əhali | Əhali
305 | KTM | Masallı | Ərkivan | Ərkivan | Kafi | 8050218 | 32 | 2 | 10/0,4 | 63 | 1 | 45 | 1967-03-27 | 15 | Əhali | Əhali
306 | KTM | Masallı | Ərkivan | Ərkivan | Kafi | 8050112 | 31 | 2 | 10/0,4 | 40 | 1 | 35 | 1965-05-30 | 7 | Əhali | Əhali
307 | KTM | Masallı | Ərkivan | Ərkivan | Kafi | 8050310 | 27 | 2 | 10/0,4 | 100 | 1 | 40 | 1965-03-27 | 28 | Əhali | Əhali
308 | KTM | Masallı | Ərkivan | Ərkivan | Kafi | 8053272 |  | 1 | 10/0,4 | 63 | 1 | 40 | 1969-03-27 | 20 | Ticarət-x | Ticarət-x
309 | KTM | Masallı | Ərkivan | Ərkivan | Kafi | 8054036 |  | 1 | 10/0,4 | 16 | 1 | 50 | 1965-05-30 | 5 | Büdcə | Büdcə
310 | KTM | Masallı | Ərkivan | Ərkivan | Kafi | 8053288 |  | 1 | 10/0,4 | 63 | 1 | 50 | 1962-03-11 | 20 | Büdcə | Büdcə
311 | KTM | Masallı | Ərkivan | Ərkivan | Kafi | 8054100 |  | 1 | 10/0,4 | 25 | 1 | 37 | 1964-06-06 | 10 | İstehsal-nəq | İstehsal-nəq
312 | KTM | Masallı | Ərkivan | Ərkivan | Kafi | 8053261 |  | 1 | 10/0,4 | 100 | 1 | 45 | 1964-06-06 | 28 | Əhali | Əhali
313 | KTM | Masallı | Ərkivan | Ərkivan | Kafi | 8053248 |  | 1 | 10/0,4 | 25 | 1 | 37 | 1969-03-27 | 10 | Əhali | Əhali
314 | KTM | Masallı | Ərkivan | Ərkivan | Kafi | 8053282 |  | 1 | 10/0,4 | 25 | 1 | 55 | 1969-03-27 | 10 | Büdcə | Büdcə
315 | KTM | Masallı | Ərkivan | Ərkivan | Kafi | 8053247 |  | 1 | 10/0,4 | 100 | 1 | 45 | 1969-03-27 | 28 | Ticarət-x | Ticarət-x
316 | KTM | Masallı | Ərkivan | Ərkivan | Kafi | 8053269 |  | 1 | 10/0,4 | 16 | 1 | 37 | 09.01,1965 | 5 | Qeyri-ist | Qeyri-ist
317 | KTM | Masallı | Ərkivan | Ərkivan | Kafi | 8053276 |  | 1 | 10/0,4 | 160 | 1 | 55 | 1969-03-27 | 55 | Büdcə | Büdcə
318 | KTM | Masallı | Ərkivan | Ərkivan | Kafi | 8053278 |  | 1 | 10/0,4 | 63 | 1 | 55 | 1969-03-27 | 15 | Büdcə | Büdcə
319 | KTM | Masallı | Ərkivan | Ərkivan | Kafi | 8053274 |  | 1 | 10/0,4 | 100 | 1 | 55 | 1965-03-27 | 28 | Büdcə | Büdcə
320 | KTM | Masallı | Ərkivan | Ərkivan | Kafi | 8053277 |  | 1 | 10/0,4 | 63 | 1 | 40 | 1965-03-27 | 20 | Ticarət-x | Ticarət-x
321 | KTM | Masallı | Ərkivan | Ərkivan | Kafi | 8053245 |  | 1 | 10/0,4 | 63 | 1 | 40 | 1965-03-27 | 20 | Ticarət-x | Ticarət-x
322 | KTM | Masallı | Ərkivan | Ərkivan | Kafi | 8053273 |  | 1 | 10/0,4 | 100 | 1 | 45 | 1964-06-06 | 28 | Ticarət-x | Ticarət-x
323 | KTM | Masallı | Ərkivan | Ərkivan | Kafi | 8053270 |  | 1 | 10/0,4 | 100 | 1 | 45 | 1963-03-27 | 28 | İstehsal-nəq | İstehsal-nəq
324 | KTM | Masallı | Ərkivan | Ərkivan | Kafi | 8053238 |  | 1 | 10/0,4 | 100 | 1 | 45 | 1969-03-27 | 28 | Əhali | Əhali
325 | KTM | Masallı | Ərkivan | Ərkivan | Kafi | 8053268 |  | 1 | 10/0,4 | 100 | 1 | 45 | 1969-03-27 | 28 | İstehsal-nəq | İstehsal-nəq
326 | KTM | Masallı | Ərkivan | Ərkivan | Kafi | 8053505 |  | 1 | 10/0,4 | 100 | 1 | 55 | 1965-05-30 | 28 | Büdcə | Büdcə
327 | KTM | Masallı | Ərkivan | Ərkivan | Kafi | 8054071 |  | 1 | 10/0,4 | 100 | 1 | 45 | 1969-03-27 | 28 | Əhali | Əhali
328 | KTM | Masallı | Ərkivan | Ərkivan | Kafi | 8054120 |  | 1 | 10/0,4 | 16 | 1 | 55 | 1961-03-27 | 5 | Büdcə | Büdcə
329 | TM | Masallı | Şəhər | Şəhər | Kafi | 8050204 | 163 | 28 | 10/0,4 | 400 | 1 | 43 | 1969-03-27 | 100 | Əhali-SİP | Əhali-SİP
330 | KTM | Masallı | Şəhər | Şəhər | Kafi | 8050207 | 162 | 29 | 10/0,4 | 630 | 1 | 48 | 1961-03-27 | 120 | Əhali-SİP | Əhali-SİP
331 | KTM | Masallı | Şəhər | Şəhər | Kafi | 8050200 | 172 | 28 | 10/0,4 | 630 | 1 | 46 | 1962-03-11 | 120 | Əhali-SİP | Əhali-SİP
332 | KTM | Masallı | Şəhər | Şəhər | Kafi | 8050203 | 92 | 20 | 10/0,4 | 160 | 1 | 45 | 1961-03-27 | 50 | Əhali-SİP | Əhali-SİP
333 | KTM | Masallı | Şəhər | Şəhər | Kafi | 8050202 | 113 | 24 | 10/0,4 | 250 | 1 | 45 | 1963-03-27 | 80 | Əhali-SİP | Əhali-SİP
334 | KTM | Masallı | Şəhər | Şəhər | Kafi | 8050425 | 81 | 24 | 10/0,4 | 160 | 1 | 45 | 09.01,1965 | 48 | Əhali-SİP | Əhali-SİP
335 | KTM | Masallı | Şəhər | Şəhər | Kafi | 8050212 | 114 | 25 | 10/0,4 | 400 | 1 | 45 | 1960-06-06 | 100 | Əhali-SİP | Əhali-SİP
336 | KTM | Masallı | Şəhər | Şəhər | Kafi | 8050206 | 135 | 29 | 10/0,4 | 630 | 1 | 48 | 1965-05-30 | 120 | Əhali-SİP | Əhali-SİP
337 | KTM | Masallı | Şəhər | Şəhər | Kafi | 8050210 | 165 | 22 | 10/0,4 | 630 | 1 | 40 | 1963-03-27 | 120 | Əhali-SİP | Əhali-SİP
338 | KTM | Masallı | Şəhər | Şəhər | Kafi | 8050211 | 103 | 22 | 10/0,4 | 250 | 1 | 45 | 1963-03-27 | 62 | Əhali-SİP | Əhali-SİP
339 | KTM | Masallı | Şəhər | Şəhər | Kafi | 8050205 | 111 | 22 | 10/0,4 | 400 | 1 | 43 | 1960-06-06 | 72 | Əhali-SİP | Əhali-SİP
340 | TM | Masallı | Şəhər | Şəhər | Kafi | 8050213 | 93 | 25 | 10/0,4 | 160 | 1 | 45 | 1961-03-27 | 55 | Əhali-SİP | Əhali-SİP
341 | TM | Masallı | Şəhər | Şəhər | Kafi | 8053249 |  | 1 | 10/0,4 | 100 | 1 | 50 | 09.01,1965 | 28 | Ticarət-x | Ticarət-x
342 | KTM | Masallı | Şəhər | Şəhər | Kafi | 8053192 |  | 1 | 10/0,4 | 100 | 1 | 45 | 09.01,1965 | 28 | İstehsal-nəq | İstehsal-nəq
343 | KTM | Masallı | Şəhər | Şəhər | Kafi | 8053325 |  | 1 | 10/0,4 | 630 | 1 | 52 | 1961-03-27 | 85 | İstehsal-nəq | İstehsal-nəq
344 | KTM | Masallı | Şəhər | Şəhər | Kafi | 8053193 |  | 1 | 10/0,4 | 160 | 1 | 45 | 1961-03-27 | 55 | Ticarət-x | Ticarət-x
345 | KTM | Masallı | Şəhər | Şəhər | Kafi | 8053346 |  | 1 | 10/0,4 | 100 | 1 | 47 | 1971-03-27 | 28 | Ticarət-x | Ticarət-x
346 | KTM | Masallı | Şəhər | Şəhər | Kafi | 8053196 |  | 1 | 10/0,4 | 630 | 1 | 55 | 1971-03-27 | 85 | Ticarət-x | Ticarət-x
347 | KTM | Masallı | Şəhər | Şəhər | Kafi | 8053439 |  | 1 | 10/0,4 | 250 | 1 | 50 | 1963-03-27 | 62 | Büdcə | Büdcə
348 | KTM | Masallı | Şəhər | Şəhər | Kafi | 8053449 |  | 1 | 10/0,4 | 160 | 1 | 45 | 1965-05-30 | 55 | Ticarət-x | Ticarət-x
349 | KTM | Masallı | Şəhər | Şəhər | Kafi | 8053477 |  | 1 | 10/0,4 | 63 | 1 | 40 | 1963-03-27 | 25 | İstehsal-nəq | İstehsal-nəq
350 | KTM | Masallı | Şəhər | Şəhər | Kafi | 8053195 |  | 1 | 10/0,4 | 63 | 1 | 40 | 1963-03-27 | 25 | Ticarət-x | Ticarət-x
351 | KTM | Masallı | Şəhər | Şəhər | Kafi | 8053453 |  | 1 | 10/0,4 | 250 | 1 | 55 | 09.01,1963 | 62 | Büdcə | Büdcə
352 | KTM | Masallı | Şəhər | Şəhər | Kafi | 8053541 |  | 1 | 10/0,4 | 250 | 1 | 45 | 09.01,1965 | 62 | İstehsal-nəq | İstehsal-nəq
353 | KTM | Masallı | Şəhər | Şəhər | Kafi | 8053199 |  | 1 | 10/0,4 | 63 | 1 | 45 | 1971-03-27 | 20 | Büdcə | Büdcə
354 | KTM | Masallı | Şəhər | Şəhər | Kafi | 8054046 |  | 1 | 10/0,4 | 160 | 1 | 45 | 1963-03-27 | 55 | Ticarət-x | Ticarət-x
355 | KTM | Masallı | Şəhər | Şəhər | Kafi | 8053194 |  | 1 | 10/0,4 | 160 | 1 | 48 | 1960-06-06 | 55 | Ticarət-x | Ticarət-x
356 | KTM | Masallı | Şəhər | Şəhər | Kafi | 8053210 |  | 1 | 10/0,4 | 160 | 1 | 48 | 1962-01-09 | 55 | İstehsal-nəq | İstehsal-nəq
357 | KTM | Masallı | Şəhər | Şəhər | Kafi | 8053271 |  | 1 | 10/0,4 | 100 | 1 | 65 | 1971-03-27 | 28 | Büdcə | Büdcə
358 | TM | Masallı | Şəhər | Şəhər | Kafi | 8053506 |  | 1 | 10/0,4 | 250 | 1 | 55 | 1963-03-27 | 62 | Büdcə | Büdcə
359 | KTM | Masallı | Şəhər | Şəhər | Kafi | 8053481 |  | 1 | 10/0,4 | 160 | 1 | 55 | 1971-03-27 | 180 | Qeyri-ist | Qeyri-ist
360 | KTM | Masallı | H.Əliyev | H.Əliyev | Kafi | 8053198 |  | 1 | 10/0,4 | 400 | 1 | 45 | 1963-03-27 | 72 | Ticarət-x | Ticarət-x
361 | KTM | Masallı | H.Əliyev | H.Əliyev | Kafi | 8053312 |  | 1 | 10/0,4 | 400 | 1 | 48 | 1963-03-27 | 72 | Ticarət-x | Ticarət-x
362 | KTM | Masallı | H.Aslanov | Şəhər | Kafi | 8053140 |  | 9 | 10/0,4 | 400 | 1 | 40 | 1971-03-27 | 72 | Əhali-SİP | Ticarət-x
363 | KTM | Masallı | H.Aslanov | H.Aslanov | Kafi | 8050368 | 78 | 11 | 10/0,4 | 250 | 1 | 46 | 1963-03-27 | 80 | Əhali-SİP | Əhali-SİP
364 | KTM | Masallı | H.Aslanov | H.Aslanov | Kafi | 8050366 | 114 | 8 | 10/0,4 | 400 | 1 | 43 | 1963-03-27 | 100 | Əhali-SİP | Əhali-SİP
365 | KTM | Masallı | H.Aslanov | H.Aslanov | Kafi | 8050364 | 107 | 4 | 10/0,4 | 400 | 1 | 44 | 1971-03-27 | 100 | Əhali-SİP | Əhali-SİP
366 | KTM | Masallı | H.Aslanov | H.Aslanov | Kafi | 8050363 | 96 | 19 | 10/0,4 | 250 | 1 | 45 | 1971-03-27 | 80 | Əhali-SİP | Əhali-SİP
367 | KTM | Masallı | H.Aslanov | H.Aslanov | Kafi | 8050285 | 98 | 10 | 10/0,4 | 630 | 1 | 42 | 1963-03-27 | 120 | Əhali-SİP | Əhali-SİP
368 | KTM | Masallı | H.Aslanov | H.Aslanov | Kafi | 8050334 | 92 | 11 | 10/0,4 | 160 | 1 | 45 | 09.01,1965 | 48 | Əhali-SİP | Əhali-SİP
369 | KTM | Masallı | H.Aslanov | H.Aslanov | Kafi | 8050360 | 81 | 10 | 10/0,4 | 250 | 1 | 52 | 09.01,1965 | 80 | Əhali-SİP | Əhali-SİP
370 | KTM | Masallı | H.Aslanov | H.Aslanov | Kafi | 8050361 | 82 | 1 | 10/0,4 | 160 | 1 | 40 | 1971-05-24 | 50 | İstehsal nəq | Əhali-SİP
371 | KTM | Masallı | H.Aslanov | H.Aslanov | Kafi | 8053377 |  | 1 | 10/0,4 | 63 | 1 | 44 | 1966-03-27 | 20 | İstehsal nəq | İstehsal nəq
372 | KTM | Masallı | H.Aslanov | H.Aslanov | Kafi | 8053415 |  | 1 | 10/0,4 | 400 | 1 | 40 | 1971-03-27 | 100 | Ticarət-x | İstehsal nəq
373 | KTM | Masallı | H.Aslanov | H.Aslanov | Kafi | 8053241 |  | 1 | 10/0,4 | 63 | 1 | 40 | 1971-03-27 | 20 | Ticarət-x | Ticarət-x
374 | KTM | Masallı | H.Aslanov | H.Aslanov | Kafi | 8054047 |  | 1 | 10/0,4 | 40 | 1 | 45 | 1971-03-27 | 15 | İstehsal nəq | Ticarət-x
375 | KTM | Masallı | H.Aslanov | H.Aslanov | Kafi | 8053240 |  | 1 | 10/0,4 | 100 | 1 | 40 | 1960-03-27 | 28 | İstehsal nəq | İstehsal nəq
376 | KTM | Masallı | H.Aslanov | H.Aslanov | Kafi | 8053243 |  | 1 | 10/0,4 | 400 | 1 | 52 | 09.01,1969 | 100 | Büdcə | İstehsal nəq
377 | KTM | Masallı | H.Aslanov | H.Aslanov | Kafi | 8053242 |  | 1 | 10/0,4 | 100 | 1 | 45 | 09.01,1969 | 38 | Ticarət-x | Büdcə
378 | KTM | Masallı | H.Aslanov | H.Aslanov | Kafi | 8053283 |  | 1 | 10/0,4 | 100 | 1 | 45 | 1960-03-27 | 38 | Büdcə | Ticarət-x
379 | KTM | Masallı | H.Aslanov | H.Aslanov | Kafi | 8053463 |  | 1 | 10/0,4 | 160 | 1 | 47 | 1971-03-27 | 50 | Büdcə | Büdcə
380 | KTM | Masallı | Dəmbəlov | H.Aslanov | Kafi | 8054073 |  | 1 | 10/0,4 | 16 | 1 | 45 | 09.01,1969 | 8 | Əhali | Büdcə
381 | KTM | Masallı | Şixlar | Dəmbəlov | Kafi | 8050166 | 29 | 7 | 10/0,4 | 63 | 1 | 52 | 1960-03-27 | 20 | Əhali | Əhali
382 | KTM | Masallı | Memmedrzaküçə | Şixlar | Kafi | 8050167 | 77 | 6 | 10/0,4 | 250 | 1 | 45 | 1960-03-27 | 80 | Əhali | Əhali
383 | KTM | Masallı | İsi | Memmedrzaküçə | Kafi | 8050282 | 57 | 6 | 10/0,4 | 250 | 1 | 55 | 1962-03-11 | 80 | Əhali | Əhali | cox y
384 | KTM | Masallı | Əziabad | İsi | Kafi | 8050153 | 54 | 6 | 10/0,4 | 250 | 1 | 50 | 1960-06-06 | 80 | Əhali | Əhali
385 | KTM | Masallı | Əziabad | Əziabad | Kafi | 8050278 | 59 | 2 | 10/0,4 | 100 | 1 | 55 | 1960-01-11 | 38 | Əhali | Əhali
386 | KTM | Masallı | Əziabad | Əziabad | Kafi | 8050451 | 77 | 3 | 10/0,4 | 100 | 1 | 35 | 1962-01-11 | 38 | Əhali | Əhali
387 | KTM | Masallı | Qodman | Əziabad | Kafi | 8050411 | 47 | 4 | 10/0,4 | 63 | 1 | 40 | 1965-05-30 | 20 | Əhali | Əhali
388 | KTM | Masallı | Qodman | Qodman | Kafi | 8050279 | 52 | 1 | 10/0,4 | 63 | 1 | 45 | 1960-03-27 | 20 | Əhali | Əhali
389 | KTM | Masallı | Qodman | Qodman | Kafi | 8050281 | 32 | 5 | 10/0,4 | 250 | 1 | 55 | 1960-03-27 | 80 | Əhali | Əhali | cox y
390 | KTM | Masallı | Qodman | Qodman | Kafi | 8050280 | 92 | 4 | 10/0,4 | 100 | 1 | 45 | 09.01,1969 | 38 | Əhali | Əhali
391 | KTM | Masallı | Qəriblər | Qodman | Kafi | 8050178 | 62 | 1 | 10/0,4 | 160 | 1 | 48 | 1960-03-27 | 50 | Əhali | Əhali
392 | KTM | Masallı | Qəriblər | Qəriblər | Kafi | 8050162 | 77 | 7 | 10/0,4 | 100 | 1 | 54 | 1962-03-11 | 38 | Əhali | Əhali | cox y
393 | KTM | Masallı | Qəriblər | Qəriblər | Kafi | 8050185 | 52 | 8 | 10/0,4 | 250 | 1 | 45 | 1971-03-27 | 80 | Əhali | Əhali
394 | KTM | Masallı | Qəriblər | Qəriblər | Kafi | 8050161 | 57 | 1 | 10/0,4 | 63 | 1 | 36 | 1971-03-27 | 20 | Əhali | Əhali
395 | KTM | Masallı | Qəriblər | Qəriblər | Kafi | 8050164 | 73 | 6 | 10/0,4 | 250 | 1 | 57 | 1960-03-27 | 80 | Əhali | Əhali | cox y
396 | KTM | Masallı | Qəriblər | Qəriblər | Kafi | 8050160 | 62 | 6 | 10/0,4 | 160 | 1 | 40 | 1971-03-27 | 55 | Əhali | Əhali
397 | KTM | Masallı | Qəriblər | Qəriblər | Kafi | 8050159 | 47 | 5 | 10/0,4 | 160 | 1 | 51 | 09.01,1969 | 55 | Əhali | Əhali
398 | KTM | Masallı | Qəriblər | Qəriblər | Kafi | 8050165 | 112 | 1 | 10/0,4 | 400 | 1 | 40 | 09.01,1969 | 100 | Ticarət-x | Əhali
399 | KTM | Masallı | Qəriblər | Qəriblər | Kafi | 8053114 |  | 1 | 10/0,4 | 40 | 1 | 45 | 1962-03-11 | 15 | Ticarət-x | Ticarət-x
400 | KTM | Masallı | Qəriblər | Qəriblər | Kafi | 8053077 |  | 1 | 10/0,4 | 100 | 1 | 45 | 1965-05-30 | 38 | Ticarət-x | Ticarət-x
401 | KTM | Masallı | Qəriblər | Qəriblər | Kafi | 8053109 |  | 1 | 10/0,4 | 100 | 1 | 37 | 1961-03-27 | 28 | Ticarət-x | Ticarət-x
402 | KTM | Masallı | Qəriblər | Qəriblər | Kafi | 8053089 |  | 1 | 10/0,4 | 25 | 1 | 40 | 1965-05-30 | 10 | Ticarət-x | Ticarət-x
403 | KTM | Masallı | Qəriblər | Qəriblər | Kafi | 8053075 |  | 1 | 10/0,4 | 63 | 1 | 50 | 1900-01-01 | 25 | Büdcə | Ticarət-x
404 | KTM | Masallı | Qəriblər | Qəriblər | Kafi | 8054035 |  | 1 | 10/0,4 | 40 | 1 | 50 | 09.01,1969 | 15 | Büdcə | Büdcə
405 | KTM | Masallı | Qəriblər | Qəriblər | Kafi | 8054131 |  | 1 | 10/0,4 | 40 | 1 | 38 | 1960-03-27 | 15 | Ticarət-x | Büdcə
406 | KTM | Masallı | Qəriblər | Qəriblər | Kafi | 8053099 |  | 1 | 10/0,4 | 400 | 1 | 45 | 1962-03-11 | 100 | Ticarət-x | Ticarət-x
407 | KTM | Masallı | Qəriblər | Qəriblər | Kafi | 8053189 |  | 1 | 10/0,4 | 100 | 1 | 37 | 1960-03-27 | 38 | Qeyri-ist | Ticarət-x
408 | KTM | Masallı | Qəriblər | Qəriblər | Kafi | 8053125 |  | 1 | 10/0,4 | 25 | 1 | 40 | 09.01,1969 | 10 | Ticarət-x | Qeyri-ist
409 | KTM | Masallı | Qəriblər | Qəriblər | Kafi | 8053071 |  | 1 | 10/0,4 | 63 | 1 | 37 | 1960-03-27 | 20 | Ticarət-x | Ticarət-x
410 | KTM | Masallı | Qodman | Qəriblər | Kafi | 8053117 |  | 1 | 10/0,4 | 25 | 1 | 50 | 1961-03-27 | 8 | Büdcə | Ticarət-x
411 | KTM | Masallı | Qəriblər | Qodman | Kafi | 8053452 |  | 1 | 10/0,4 | 63 | 1 | 50 | 1960-03-27 | 25 | Büdcə | Büdcə
412 | KTM | Masallı | Qəriblər | Qəriblər | Kafi | 8054121 |  | 1 | 10/0,4 | 16 | 1 | 37 | 1961-03-27 | 8 | Qeyri-ist | Büdcə
413 | KTM | Masallı | Qəriblər | Qəriblər | Kafi | 8053227 |  | 1 | 10/0,4 | 25 | 1 | 40 | 1960-03-27 | 10 | Ticarət-x | Qeyri-ist
414 | KTM | Masallı | Qəriblər | Qəriblər | Kafi | 8053080 |  | 1 | 10/0,4 | 63 | 1 | 45 | 1961-03-27 | 20 | İstehsal-nəq | Ticarət-x
415 | KTM | Masallı | Qəriblər | Qəriblər | Kafi | 8053081 |  | 1 | 10/0,4 | 100 | 1 | 50 | 09.01,1969 | 38 | Büdcə | İstehsal-nəq
416 | KTM | Masallı | Qəriblər | Qəriblər | Kafi | 8053086 |  | 1 | 10/0,4 | 400 | 1 | 37 | 1962-03-11 | 100 | İstehsal-nəq | Büdcə
417 | KTM | Masallı | Qəriblər | Qəriblər | Kafi | 8053082 |  | 1 | 10/0,4 | 25 | 1 | 37 | 1964-05-30 | 8 | Ticarət-x | İstehsal-nəq
418 | KTM | Masallı | Qəriblər | Qəriblər | Kafi | 8053104 |  | 1 | 10/0,4 | 25 | 1 | 35 | 09.01,1968 | 8 | Ticarət-x | Ticarət-x
419 | KTM | Masallı | Qəriblər | Qəriblər | Kafi | 8053083 |  | 1 | 10/0,4 | 630 | 1 | 55 | 1960-03-27 | 120 | Büdcə | Ticarət-x
420 | KTM | Masallı | Qəriblər | Qəriblər | Kafi | 8054134 |  | 1 | 10/0,4 | 40 | 1 | 40 | 09.01,1968 | 15 | Ticarət-x | Büdcə
421 | KTM | Masallı | Qəriblər | Qəriblər | Kafi | 8053190 |  | 1 | 10/0,4 | 40 | 1 | 45 | 1966-03-27 | 15 | Ticarət-x | Ticarət-x
422 | KTM | Masallı | Qəriblər | Qəriblər | Kafi | 8053087 |  | 1 | 10/0,4 | 160 | 1 | 50 | 1961-03-27 | 38 | Büdcə | Ticarət-x
423 | KTM | Masallı | Qəriblər | Qəriblər | Kafi | 8053119 |  | 1 | 10/0,4 | 160 | 1 | 50 | 1963-06-09 | 38 | Büdcə | Büdcə
424 | KTM | Masallı | Qəriblər | Qəriblər | Kafi | 8053120 |  | 1 | 10/0,4 | 250 | 1 | 45 | 1960-03-27 | 62 | İstehsal-nəq | Büdcə
425 | KTM | Masallı | Qəriblər | Qəriblər | Kafi | 8053056 |  | 1 | 10/0,4 | 63 | 1 | 40 | 1960-06-06 | 22 | Əhali | Əhali
426 | KTM | Masallı | Qəriblər | Qəriblər | Kafi | 8053095 |  | 1 | 10/0,4 | 100 | 1 | 45 | 1964-05-30 | 35 | Ticarət-x | Ticarət-x
427 | KTM | Masallı | Qəriblər | Qəriblər | Kafi | 8053092 |  | 1 | 10/0,4 | 250 | 1 | 45 | 1960-03-27 | 58 | Ticarət-x | Ticarət-x
428 | KTM | Masallı | Qəriblər | Qəriblər | Kafi | 8053118 |  | 1 | 10/0,4 | 40 | 1 | 40 | 09.01,1968 | 12 | Ticarət-x | Ticarət-x
429 | KTM | Masallı | Qəriblər | Qəriblər | Kafi | 8053108 |  | 1 | 10/0,4 | 40 | 1 | 45 | 1960-03-27 | 12 | Ticarət-x | Ticarət-x
430 | KTM | Masallı | Qəriblər | Qəriblər | Kafi | 8053100 |  | 1 | 10/0,4 | 63 | 1 | 40 | 09.01,1968 | 12 | Ticarət-x | Ticarət-x
431 | KTM | Masallı | Qəriblər | Qəriblər | Kafi | 8053098 |  | 1 | 10/0,4 | 40 | 1 | 40 | 1962-03-11 | 12 | Ticarət-x | Ticarət-x
432 | KTM | Masallı | Qəriblər | Qəriblər | Kafi | 8053094 |  | 1 | 10/0,4 | 160 | 1 | 45 | 1961-03-27 | 40 | Ticarət-x | Ticarət-x
433 | KTM | Masallı | Qəriblər | Qəriblər | Kafi | 8053101 |  | 1 | 10/0,4 | 100 | 1 | 45 | 1962-03-11 | 38 | Ticarət-x | Ticarət-x
434 | KTM | Masallı | Qəriblər | Qəriblər | Kafi | 8053084 |  | 1 | 10/0,4 | 40 | 1 | 40 | 1960-03-27 | 12 | Ticarət-x | Ticarət-x
435 | KTM | Masallı | Qəriblər | Qəriblər | Kafi | 8053078 |  | 1 | 10/0,4 | 100 | 1 | 45 | 1960-03-27 | 15 | Ticarət-x | Ticarət-x
436 | KTM | Masallı | Qəriblər | Qəriblər | Kafi | 8053085 |  | 1 | 10/0,4 | 100 | 1 | 45 | 1964-05-30 | 35 | Ticarət-x | Ticarət-x
437 | KTM | Masallı | Qəriblər | Qəriblər | Kafi | 8053115 |  | 1 | 10/0,4 | 63 | 1 | 45 | 1961-03-27 | 20 | Ticarət-x | Ticarət-x
438 | KTM | Masallı | Qəriblər | Qəriblər | Kafi | 8053097 |  | 1 | 10/0,4 | 100 | 1 | 45 | 1961-03-27 | 25 | Ticarət-x | Ticarət-x
439 | KTM | Masallı | Qəriblər | Qəriblər | Kafi | 8053122 |  | 1 | 10/0,4 | 100 | 1 | 45 | 1962-03-27 | 28 | Ticarət-x | Ticarət-x
440 | KTM | Masallı | Qəriblər | Qəriblər | Kafi | 8053090 |  | 1 | 10/0,4 | 10 | 1 | 47 | 1960-03-27 | 2 | Ticarət-x | Ticarət-x
441 | KTM | Masallı | Qəriblər | Qəriblər | Kafi | 8053113 |  | 1 | 10/0,4 | 25 | 1 | 47 | 1960-03-27 | 10 | Ticarət-x | Ticarət-x
442 | KTM | Masallı | Qəriblər | Qəriblər | Kafi | 8053091 |  | 1 | 10/0,4 | 25 | 1 | 47 | 1962-03-11 | 10 | Ticarət-x | Ticarət-x
443 | KTM | Masallı | Qəriblər | Qəriblər | Kafi | 8053110 |  | 1 | 10/0,4 | 40 | 1 | 40 | 1960-03-27 | 12 | Ticarət-x | Ticarət-x
444 | KTM | Masallı | Qəriblər | Qəriblər | Kafi | 8053072 |  | 1 | 10/0,4 | 63 | 1 | 40 | 1960-03-27 | 15 | Ticarət-x | Ticarət-x
445 | KTM | Masallı | Qəriblər | Qəriblər | Kafi | 8053096 |  | 1 | 10/0,4 | 63 | 1 | 40 | 1960-03-27 | 25 | Ticarət-x | Ticarət-x
446 | KTM | Masallı | Qəriblər | Qəriblər | Kafi | 8053111 |  | 1 | 10/0,4 | 40 | 1 | 40 | 1966-03-27 | 12 | Ticarət-x | Ticarət-x
447 | KTM | Masallı | Qəriblər | Qəriblər | Kafi | 8053123 |  | 1 | 10/0,4 | 160 | 1 | 45 | 09.01,1968 | 15 | Ticarət-x | Ticarət-x
448 | KTM | Masallı | Qəriblər | Qəriblər | Kafi | 8053121 |  | 1 | 10/0,4 | 40 | 1 | 40 | 1960-03-27 | 15 | Ticarət-x | Ticarət-x
449 | KTM | Masallı | Qəriblər | Qəriblər | Kafi | 8053542 |  | 1 | 10/0,4 | 40 | 1 | 40 | 1960-03-27 | 15 | Ticarət-x | Ticarət-x
450 | KTM | Masallı | Qəriblər | Qəriblər | Kafi | 8053445 |  | 1 | 10/0,4 | 63 | 1 | 50 | 09.01,1968 | 18 | Ticarət-x | Ticarət-x
451 | KTM | Masallı | Qəriblər | Qəriblər | Kafi | 8053112 |  | 1 | 10/0,4 | 160 | 1 | 45 | 1964-05-30 | 35 | Ticarət-x | Ticarət-x
452 | KTM | Masallı | Qəriblər | Qəriblər | Kafi | 8053103 |  | 1 | 10/0,4 | 100 | 1 | 45 | 1961-03-27 | 30 | Ticarət-x | Ticarət-x
453 | KTM | Masallı | Qəriblər | Qəriblər | Kafi | 8054118 |  | 1 | 10/0,4 | 40 | 1 | 55 | 1963-03-27 | 15 | Büdcə | Büdcə
454 | KTM | Masallı | Qəriblər | Qəriblər | Kafi | 8053191 |  | 1 | 10/0,4 | 100 | 1 | 55 | 1960-03-27 | 35 | Əhali | Əhali
455 | KTM | Masallı | Qəriblər | Qəriblər | Kafi | 8053107 |  | 1 | 10/0,4 | 40 | 1 | 40 | 1960-03-27 | 15 | Əhali | Əhali
456 | KTM | Masallı | Qəriblər | Qəriblər | Kafi | 8053106 |  | 1 | 10/0,4 | 160 | 1 | 54 | 1960-03-27 | 35 | Ticarət-x | Ticarət-x
457 | KTM | Masallı | Qəriblər | Qəriblər | Kafi | 8053093 |  | 1 | 10/0,4 | 100 | 1 | 45 | 1963-03-27 | 35 | Ticarət-x | Ticarət-x
458 | KTM | Masallı | Qəriblər | Qəriblər | Kafi | 8053102 |  | 1 | 10/0,4 | 100 | 1 | 45 | 1963-03-27 | 30 | Ticarət-x | Ticarət-x
459 | KTM | Masallı | Qəriblər | Qəriblər | Kafi | 8053124 |  | 1 | 10/0,4 | 400 | 1 | 45 | 1963-03-27 | 100 | Ticarət-x | Ticarət-x
460 | KTM | Masallı | Qəriblər | Qəriblər | Kafi | 8053116 |  | 1 | 10/0,4 | 63 | 1 | 40 | 1963-03-27 | 16 | Ticarət-x | Ticarət-x
461 | KTM | Masallı | Qəriblər | Qəriblər | Kafi | 8054136 |  | 1 | 10/0,4 | 40 | 1 | 50 | 1963-03-27 | 15 | Büdcə | Büdcə
462 | KTM | Masallı | Qəriblər | Qəriblər | Kafi | 8054112 |  | 1 | 10/0,4 | 40 | 1 | 50 | 1960-03-27 | 15 | Büdcə | Büdcə
463 | KTM | Masallı | Ərkivan-Kosakül | Qəriblər | Yaxşı | 8053142 |  | 4 | 10/0,4 | 160 | 1 | 45 | 09.01,1968 | 50 | Əhali | Ticarət-x
464 | KTM | Masallı | Ərkivan-Kosakül | Ərkivan-Kosakül | Kafi | 8050257 | 49 | 3 | 10/0,4 | 250 | 1 | 55 | 1960-03-11 | 80 | Əhali | Əhali
465 | KTM | Masallı | Ərkivan-Kosakül | Ərkivan-Kosakül | Kafi | 8050254 | 36 | 5 | 10/0,4 | 40 | 1 | 45 | 1960-03-27 | 15 | Əhali | Əhali
466 | KTM | Masallı | Ərkivan-Kosakül | Ərkivan-Kosakül | Kafi | 8050255 | 57 | 6 | 10/0,4 | 63 | 1 | 48 | 1960-03-27 | 25 | Əhali | Əhali
467 | KTM | Masallı | Ərkivan-Kosakül | Ərkivan-Kosakül | Kafi | 8050253 | 59 | 5 | 10/0,4 | 400 | 1 | 44 | 1960-03-27 | 90 | Əhali | Əhali
468 | KTM | Masallı | Ərkivan-Kosakül | Ərkivan-Kosakül | Kafi | 8050250 | 32 | 1 | 10/0,4 | 160 | 1 | 46 | 1963-03-27 | 55 | Əhali | Əhali
469 | KTM | Masallı | Ərkivan-Kosakül | Ərkivan-Kosakül | Kafi | 8050251 | 34 | 2 | 10/0,4 | 100 | 1 | 52 | 1963-03-27 | 38 | Əhali | Əhali
470 | KTM | Masallı | Ərkivan-Kosakül | Ərkivan-Kosakül | Kafi | 8050261 | 32 | 1 | 10/0,4 | 100 | 1 | 52 | 1963-03-27 | 38 | Əhali | Əhali
471 | KTM | Masallı | Ərkivan-Kosakül | Ərkivan-Kosakül | Kafi | 8050256 | 31 | 1 | 10/0,4 | 100 | 1 | 50 | 1960-03-27 | 38 | Əhali | Əhali
472 | KTM | Masallı | Ərkivan-Kosakül | Ərkivan-Kosakül | Kafi | 8050273 | 37 | 2 | 10/0,4 | 63 | 1 | 50 | 09.01,1968 | 25 | Əhali | Əhali
473 | KTM | Masallı | Ərkivan-Kosakül | Ərkivan-Kosakül | Kafi | 8050263 | 62 | 1 | 10/0,4 | 63 | 1 | 49 | 09.01,1968 | 25 | Əhali | Əhali
474 | KTM | Masallı | Ərkivan-Kosakül | Ərkivan-Kosakül | Kafi | 8050272 | 31 | 1 | 10/0,4 | 400 | 1 | 49 | 1960-03-11 | 100 | Əhali | Əhali
475 | KTM | Masallı | Ərkivan-Kosakül | Ərkivan-Kosakül | Kafi | 8050262 | 45 | 1 | 10/0,4 | 100 | 1 | 56 | 1960-03-27 | 30 | Əhali | Əhali | cox y
476 | KTM | Masallı | Ərkivan-Kosakül | Ərkivan-Kosakül | Kafi | 8050247 | 44 | 2 | 10/0,4 | 250 | 1 | 35 | 1963-03-27 | 80 | Əhali | Əhali
477 | KTM | Masallı | Ərkivan-Kosakül | Ərkivan-Kosakül | Kafi | 8050252 | 78 | 3 | 10/0,4 | 160 | 1 | 40 | 1963-03-27 | 80 | Əhali | Əhali
478 | KTM | Masallı | Ərkivan-Kosakül | Ərkivan-Kosakül | Kafi | 8050248 | 41 | 1 | 10/0,4 | 400 | 1 | 40 | 1960-03-27 | 62 | Əhali | Əhali
479 | KTM | Masallı | Ərkivan-Kosakül | Ərkivan-Kosakül | Kafi | 8050265 | 51 | 1 | 10/0,4 | 160 | 1 | 50 | 1960-03-27 | 55 | Büdcə | Əhali
480 | KTM | Masallı | Ərkivan-Kosakül | Ərkivan-Kosakül | Kafi | 8053443 |  | 1 | 10/0,4 | 100 | 1 | 40 | 1963-03-27 | 40 | İstehsal-nəq | Büdcə
481 | KTM | Masallı | Ərkivan-Kosakül | Ərkivan-Kosakül | Kafi | 8053287 |  | 1 | 10/0,4 | 63 | 1 | 40 | 1960-03-27 | 25 | İstehsal-nəq | İstehsal-nəq
482 | KTM | Masallı | Ərkivan-Kosakül | Ərkivan-Kosakül | Kafi | 8053073 |  | 1 | 10/0,4 | 63 | 1 | 40 | 1960-03-27 | 25 | İstehsal-nəq | İstehsal-nəq
483 | KTM | Masallı | Ərkivan-Kosakül | Ərkivan-Kosakül | Kafi | 8053074 |  | 1 | 10/0,4 | 40 | 1 | 55 | 1963-03-27 | 15 | Büdcə | İstehsal-nəq
484 | KTM | Masallı | Ərkivan-Kosakül | Ərkivan-Kosakül | Kafi | 8053451 |  | 1 | 10/0,4 | 16 | 1 | 55 | 09.01,1968 | 6 | Büdcə | Büdcə
485 | KTM | Masallı | Ərkivan-Kosakül | Ərkivan-Kosakül | Kafi | 8053502 |  | 1 | 10/0,4 | 100 | 1 | 55 | 1963-03-27 | 38 | Büdcə | Büdcə
486 | KTM | Masallı | Ərkivan-Kosakül | Ərkivan-Kosakül | Kafi | 8053440 |  | 1 | 10/0,4 | 63 | 1 | 40 | 1963-03-27 | 20 | İstehsal-nəq | Büdcə
487 | KTM | Masallı | Ərkivan-Kosakül | Ərkivan-Kosakül | Kafi | 8053069 |  | 1 | 10/0,4 | 40 | 1 | 45 | 1963-03-27 | 15 | Əhali | İstehsal-nəq
488 | KTM | Masallı | Musaküçə | Ərkivan-Kosakül | Kafi | 8054070 |  | 4 | 10/0,4 | 100 | 1 | 47 | 1962-06-06 | 38 | Əhali | Əhali
489 | KTM | Masallı | Musaküçə | Musaküçə | Kafi | 8050306 | 29 | 5 | 10/0,4 | 100 | 1 | 46 | 1963-03-27 | 38 | Əhali | Əhali
490 | QKTP | Masallı | Qızılağac | Musaküçə | Kafi | 8050168 | 78 | 6 | 10/0,4 | 100 | 1 | 40 | 09.01,1968 | 38 | Əhali - SİP | Əhali
491 | KTM | Masallı | Qızılağac | Qızılağac | Kafi | 8050187 | 57 | 2 | 10/0,4 | 250 | 1 | 43 | 09.01,1968 | 80 | Əhali - SİP | Əhali - SİP
492 | KTM | Masallı | Qızılağac | Qızılağac | Kafi | 8050191 | 59 | 3 | 10/0,4 | 250 | 1 | 48 | 1964-05-30 | 80 | Əhali | Əhali - SİP
493 | QKTP | Masallı | Qızılağac | Qızılağac | Kafi | 8050182 | 58 | 1 | 10/0,4 | 100 | 1 | 46 | 1963-03-27 | 40 | Əhali | Əhali
494 | QKTP | Masallı | Qızılağac | Qızılağac | Kafi | 8050193 | 62 | 2 | 10/0,4 | 160 | 1 | 48 | 09.01,1968 | 55 | Əhali | Əhali
495 | KTM | Masallı | Qızılağac | Qızılağac | Kafi | 8050194 | 92 | 3 | 10/0,4 | 160 | 1 | 49 | 09.01,1968 | 55 | Əhali | Əhali
496 | QKTP | Masallı | Qızılağac | Qızılağac | Kafi | 8050183 | 45 | 5 | 10/0,4 | 250 | 1 | 40 | 1963-03-27 | 80 | Əhali | Əhali
497 | QKTP | Masallı | Qızılağac | Qızılağac | Kafi | 8050195 | 101 | 4 | 10/0,4 | 160 | 1 | 45 | 1960-03-11 | 55 | Əhali | Əhali
498 | KTM | Masallı | Qızılağac | Qızılağac | Kafi | 8050117 | 59 | 1 | 10/0,4 | 400 | 1 | 48 | 1960-03-11 | 100 | Əhali | Əhali
499 | QKTP | Masallı | Qızılağac | Qızılağac | Kafi | 8050196 | 59 | 0 | 10/0,4 | 160 | 1 | 40 | 09.01,1968 | 55 | Əhali | Əhali
500 | QKTP | Masallı | Qızılağac | Qızılağac | Kafi | 8050184 | 97 | 3 | 10/0,4 | 160 | 1 | 46 | 1964-05-30 | 50 | Əhali | Əhali
501 | KTM | Masallı | Qızılağac | Qızılağac | Kafi | 8050198 | 114 | 1 | 10/0,4 | 320 | 1 | 43 | 1963-03-27 | 80 | Əhali | Əhali
502 | KTM | Masallı | Qızılağac | Qızılağac | Kafi | 8050199 | 54 | 7 | 10/0,4 | 63 | 1 | 38 | 1963-03-27 | 25 | Əhali | Əhali
503 | KTM | Masallı | Qızılağac | Qızılağac | Kafi | 8050197 | 77 | 2 | 10/0,4 | 160 | 1 | 45 | 1963-03-27 | 55 | Əhali | Əhali
504 | KTM | Masallı | Qızılağac | Qızılağac | Kafi | 8050180 | 60 | 4 | 10/0,4 | 63 | 1 | 46 | 09.01,1968 | 22 | Əhali | Əhali
505 | KTM | Masallı | Kalinovka | Qızılağac | Kafi | 8050116 | 49 | 1 | 10/0,4 | 63 | 1 | 48 | 09.01,1968 | 22 | Əhali | Əhali
506 | KTM | Masallı | Kalinovka | Kalinovka | Kafi | 8050179 | 52 | 0 | 10/0,4 | 63 | 1 | 52 | 09.01,1968 | 25 | Əhali | Əhali
507 | QKTP | Masallı | Kalinovka | Kalinovka | Kafi | 8050188 | 51 | 3 | 10/0,4 | 100 | 1 | 45 | 09.01,1968 | 40 | Əhali | Əhali
508 | KTM | Masallı | Kalinovka | Kalinovka | Kafi | 8050181 | 81 | 7 | 10/0,4 | 160 | 1 | 42 | 1963-03-27 | 55 | Əhali | Əhali
509 | TM | Masallı | Kalinovka | Kalinovka | Kafi | 8050190 | 58 | 9 | 10/0,4 | 160 | 1 | 50 | 1963-03-27 | 55 | Əhali | Əhali
510 | KTM | Masallı | Kalinovka | Kalinovka | Kafi | 8050186 | 65 | 1 | 10/0,4 | 100 | 1 | 52 | 1960-03-27 | 38 | Əhali | Əhali
511 | KTM | Masallı | Kalinovka | Kalinovka | Kafi | 8050174 | 42 | 2 | 10/0,4 | 63 | 1 | 50 | 1963-03-27 | 20 | Əhali | Əhali
512 | KTM | Masallı | Kalinovka | Kalinovka | Kafi | 8050176 | 61 | 1 | 10/0,4 | 63 | 1 | 53 | 1963-03-27 | 20 | Əhali | Əhali
513 | KTM | Masallı | Kalinovka | Kalinovka | Kafi | 8050175 | 69 | 2 | 10/0,4 | 250 | 1 | 55 | 09.01,1968 | 82 | Əhali | Əhali
514 | KTM | Masallı | Hüseynhacili | Kalinovka | Kafi | 8050177 | 98 | 1 | 10/0,4 | 160 | 1 | 55 | 1960-03-27 | 48 | Əhali - SİP | Əhali
515 | KTM | Masallı | Hüseynhacili | Hüseynhacili | Kafi | 8050173 | 96 | 1 | 10/0,4 | 160 | 1 | 50 | 1960-03-27 | 50 | Əhali - SİP | Əhali - SİP
516 | KTM | Masallı | Hüseynhacili | Hüseynhacili | Kafi | 8050169 | 52 | 1 | 10/0,4 | 160 | 1 | 55 | 1963-03-27 | 45 | Əhali - SİP | Əhali - SİP
517 | KTM | Masallı | Hüseynhacili | Hüseynhacili | Kafi | 8050171 | 92 | 2 | 10/0,4 | 100 | 1 | 35 | 09.01,1968 | 40 | Əhali - SİP | Əhali - SİP
518 | KTM | Masallı | Hüseynhacili | Hüseynhacili | Kafi | 8050172 | 47 | 1 | 10/0,4 | 250 | 1 | 42 | 09.01,1968 | 80 | Əhali | Əhali - SİP
519 | QKTP | Masallı | Qızılağac | Hüseynhacili | Kafi | 8050170 | 90 | 1 | 10/0,4 | 160 | 1 | 47 | 1966-03-27 | 55 | Qeyri-ist | Əhali
520 | KTM | Masallı | Qızılağac | Qızılağac | Kafi | 8053442 |  | 1 | 10/0,4 | 25 | 1 | 52 | 1960-03-27 | 8 | Büdcə | Qeyri-ist
521 | KTM | Masallı | Qızılağac | Qızılağac | Kafi | 8053294 |  | 1 | 10/0,4 | 160 | 1 | 40 | 1960-03-27 | 55 | Ticarət-x | Büdcə
522 | TM | Masallı | Qızılağac | Qızılağac | Kafi | 8053499 |  | 1 | 10/0,4 | 63 | 1 | 45 | 1963-03-27 | 20 | İstehsal-nəq | Ticarət-x
523 | KTM | Masallı | Qızılağac | Qızılağac | Kafi | 8053388 |  | 1 | 10/0,4 | 250 | 1 | 40 | 09.01,1968 | 80 | Ticarət-x | İstehsal-nəq
524 | QKTP | Masallı | Qızılağac | Qızılağac | Kafi | 8054044 |  | 1 | 10/0,4 | 40 | 1 | 37 | 1969-03-27 | 15 | Qeyri-ist | Ticarət-x
525 | KTM | Masallı | Qızılağac | Qızılağac | Kafi | 8053159 |  | 1 | 10/0,4 | 16 | 1 | 45 | 1962-03-27 | 8 | İstehsal-nəq | Qeyri-ist
526 | KTM | Masallı | Qızılağac | Qızılağac | Kafi | 8053385 |  | 1 | 10/0,4 | 100 | 1 | 40 | 09.01,1962 | 38 | İstehsal-nəq | İstehsal-nəq
527 | KTM | Masallı | Qızılağac | Qızılağac | Kafi | 8053386 |  | 1 | 10/0,4 | 63 | 1 | 45 | 1964-05-30 | 25 | İstehsal-nəq | İstehsal-nəq
528 | KTM | Masallı | Hüseynhacili | Qızılağac | Kafi | 8053387 |  | 1 | 10/0,4 | 100 | 1 | 55 | 1969-03-27 | 38 | Büdcə | İstehsal-nəq
529 | KTM | Masallı | Kalinovka | Hüseynhacili | Kafi | 8053448 |  | 1 | 10/0,4 | 63 | 1 | 55 | 1964-05-30 | 25 | Büdcə | Büdcə
530 | KTM | Masallı | Şəhər | Kalinovka | Kafi | 8053504 |  | 9 | 10/0,4 | 1000 | 1 | 50 | 1963-03-27 | 200 | Əhali-SİP | Büdcə
531 | TM | Masallı | Şəhər | Şəhər | Kafi | 8050335 | 58 | 9 | 10/0,4 | 100 | 1 | 50 | 1964-05-30 | 38 | Əhali-SİP | Əhali-SİP
532 | KTM | Masallı | Şəhər | Şəhər | Kafi | 8050336 | 91 | 11 | 10/0,4 | 160 | 1 | 52 | 1967-06-09 | 57 | Əhali-SİP | Əhali-SİP
533 | KTM | Masallı | Şəhər | Şəhər | Kafi | 8050328 | 169 | 19 | 10/0,4 | 1000 | 1 | 52 | 1960-03-11 | 220 | Əhali-SİP | Əhali-SİP
534 | TM | Masallı | Şəhər | Şəhər | Kafi | 8050329 | 79 | 19 | 10/0,4 | 400 | 1 | 52 | 1966-03-27 | 80 | Əhali-SİP | Əhali-SİP
535 | KTM | Masallı | Şəhər | Şəhər | Kafi | 8050340 | 98 | 22 | 10/0,4 | 630 | 1 | 55 | 1963-03-27 | 120 | Əhali-SİP | Əhali-SİP
536 | KTM | Masallı | Şəhər | Şəhər | Kafi | 8050341 | 102 | 18 | 10/0,4 | 630 | 1 | 57 | 1965-03-27 | 120 | Əhali-SİP | Əhali-SİP
537 | KTM | Masallı | Şəhər | Şəhər | Kafi | 8050642 | 113 | 17 | 10/0,4 | 400 | 1 | 50 | 1969-03-27 | 85 | Əhali-SİP | Əhali-SİP
538 | TM | Masallı | Şəhər | Şəhər | Kafi | 8050379 | 120 | 1 | 10/0,4 | 400 | 1 | 59 | 1960-03-11 | 100 | Büdcə | Əhali-SİP
539 | KTM | Masallı | Şəhər | Şəhər | Kafi | 8053126 |  | 1 | 10/0,4 | 100 | 1 | 45 | 1964-05-30 | 38 | Ticarət-x | Büdcə
540 | KTM | Masallı | Şəhər | Şəhər | Kafi | 8053251 |  | 1 | 10/0,4 | 250 | 1 | 47 | 1964-05-30 | 68 | Qeyri-ist | Ticarət-x
541 | KTM | Masallı | Şəhər | Şəhər | Kafi | 8054075 |  | 1 | 10/0,4 | 16 | 1 | 55 | 1965-03-27 | 5 | Büdcə | Qeyri-ist
542 | KTM | Masallı | Şəhər | Şəhər | Kafi | 8054020 |  | 1 | 10/0,4 | 16 | 1 | 45 | 1965-03-27 | 5 | Ticarət-x | Büdcə
543 | KTM | Masallı | Şəhər | Şəhər | Kafi | 8053441 |  | 1 | 10/0,4 | 160 | 1 | 45 | 1969-03-27 | 55 | Ticarət-x | Ticarət-x
544 | KTM | Masallı | Şəhər | Şəhər | Kafi | 8053476 |  | 1 | 10/0,4 | 250 | 1 | 40 | 1960-05-30 | 80 | Qeyri-ist | Ticarət-x
545 | KTM | Masallı | Şəhər | Şəhər | Kafi | 8053433 |  | 1 | 10/0,4 | 63 | 1 | 45 | 1965-03-27 | 25 | Qeyri-ist | Qeyri-ist
546 | KTM | Masallı | Şərəfə | Şəhər | Kafi | 8053009 |  | 4 | 10/0,4 | 250 | 1 | 40 | 1960-03-11 | 80 | Əhali | Qeyri-ist
547 | KTM | Masallı | Şərəfə | Şərəfə | Kafi | 8050085 | 67 | 3 | 10/0,4 | 630 | 1 | 52 | 1960-05-30 | 120 | Əhali | Əhali
548 | KTM | Masallı | Şərəfə | Şərəfə | Kafi | 8050086 | 81 | 3 | 10/0,4 | 160 | 1 | 50 | 1969-03-27 | 50 | Əhali | Əhali
549 | KTM | Masallı | Şərəfə | Şərəfə | Kafi | 8050087 | 87 | 3 | 10/0,4 | 250 | 1 | 48 | 1960-05-30 | 75 | Əhali | Əhali
550 | KTM | Masallı | Şərəfə | Şərəfə | Kafi | 8050093 | 37 | 8 | 10/0,4 | 250 | 1 | 47 | 1965-03-27 | 75 | Əhali | Əhali
551 | KTM | Masallı | Şərəfə | Şərəfə | Kafi | 8050090 | 49 | 3 | 10/0,4 | 100 | 1 | 48 | 1960-03-11 | 38 | Əhali | Əhali
552 | KTM | Masallı | Şərəfə | Şərəfə | Kafi | 8050096 | 97 | 4 | 10/0,4 | 160 | 1 | 44 | 1960-05-30 | 50 | Əhali | Əhali
553 | KTM | Masallı | Şərəfə | Şərəfə | Kafi | 8050092 | 41 | 3 | 10/0,4 | 400 | 1 | 46 | 09.01,1962 | 100 | Əhali | Əhali
554 | TM | Masallı | Şərəfə | Şərəfə | Kafi | 8050091 | 90 | 5 | 10/0,4 | 100 | 1 | 45 | 1965-03-27 | 27 | Əhali | Əhali
555 | KTM | Masallı | Şərəfə | Şərəfə | Kafi | 8050088 | 67 | 3 | 10/0,4 | 400 | 1 | 48 | 1965-03-27 | 100 | Əhali | Əhali
556 | KTM | Masallı | Şərəfə | Şərəfə | Kafi | 8050089 | 61 | 3 | 10/0,4 | 250 | 1 | 45 | 1965-03-27 | 80 | Əhali | Əhali
557 | KTM | Masallı | Şərəfə | Şərəfə | Kafi | 8050097 | 91 | 8 | 10/0,4 | 160 | 1 | 49 | 09.01,1962 | 50 | Əhali | Əhali
558 | KTM | Masallı | Şərəfə | Şərəfə | Kafi | 8050095 | 71 | 5 | 10/0,4 | 400 | 1 | 59 | 09.01,1962 | 100 | Əhali | Əhali
559 | KTM | Masallı | Şərəfə | Şərəfə | Kafi | 8050094 | 58 | 8 | 10/0,4 | 250 | 1 | 48 | 1960-05-30 | 80 | Əhali | Əhali
560 | KTM | Masallı | Bala Tekle | Şərəfə | Kafi | 8050669 | 77 | 3 | 10/0,4 | 160 | 1 | 52 | 09.01,1962 | 55 | Əhali | Əhali
561 | KTM | Masallı | Bala Tekle | Bala Tekle | Kafi | 8050079 | 55 | 7 | 10/0,4 | 250 | 1 | 45 | 1962-03-27 | 70 | Əhali | Əhali
562 | KTM | Masallı | Şərəfə | Bala Tekle | Kafi | 8050239 | 26 | 1 | 10/0,4 | 63 | 1 | 55 | 1962-03-27 | 25 | Büdcə | Əhali
563 | KTM | Masallı | Şərəfə | Şərəfə | Kafi | 8054043 |  | 1 | 10/0,4 | 16 | 1 | 51 | 1969-03-27 | 5 | Büdcə | Büdcə
564 | KTM | Masallı | Şərəfə | Şərəfə | Kafi | 8054022 |  | 1 | 10/0,4 | 16 | 1 | 37 | 1965-03-27 | 8 | Qeyri-ist | Büdcə
565 | KTM | Masallı | Şərəfə | Şərəfə | Kafi | 8053315 |  | 1 | 10/0,4 | 16 | 1 | 37 | 1965-03-27 | 8 | Qeyri-ist | Qeyri-ist
566 | KTM | Masallı | Şərəfə | Şərəfə | Kafi | 8053467 |  | 1 | 10/0,4 | 16 | 1 | 45 | 1965-03-27 | 8 | İstehsal-nəq | Qeyri-ist
567 | TM | Masallı | Şərəfə | Şərəfə | Kafi | 8053202 |  | 1 | 10/0,4 | 400 | 1 | 45 | 09.01,1962 | 100 | İstehsal-nəq | İstehsal-nəq
568 | KTM | Masallı | Şərəfə | Şərəfə | Kafi | 8054089 |  | 1 | 10/0,4 | 250 | 1 | 45 | 1960-03-11 | 80 | İstehsal-nəq | İstehsal-nəq
569 | KTM | Masallı | Şərəfə | Şərəfə | Kafi | 8053437 |  | 1 | 10/0,4 | 630 | 1 | 45 | 1965-03-27 | 120 | Ticarət-x | İstehsal-nəq
570 | KTM | Masallı | Şərəfə | Şərəfə | Kafi | 8053027 |  | 1 | 10/0,4 | 100 | 1 | 52 | 1965-03-27 | 35 | Büdcə | Ticarət-x
571 | KTM | Masallı | Şərəfə | Şərəfə | Kafi | 8054138 |  | 1 | 10/0,4 | 25 | 1 | 45 | 09.01,1962 | 10 | İstehsal-nəq | Büdcə
572 | KTM | Masallı | Şərəfə | Şərəfə | Kafi | 8053029 |  | 1 | 10/0,4 | 160 | 1 | 45 | 1965-03-27 | 55 | Ticarət-x | İstehsal-nəq
573 | KTM | Masallı | Şərəfə | Şərəfə | Kafi | 8053028 |  | 1 | 10/0,4 | 100 | 1 | 40 | 1960-03-11 | 35 | Ticarət-x | Ticarət-x
574 | KTM | Masallı | Şərəfə | Şərəfə | Kafi | 8053324 |  | 1 | 10/0,4 | 63 | 1 | 45 | 1969-03-27 | 25 | Ticarət-x | Ticarət-x
575 | KTM | Masallı | Şərəfə | Şərəfə | Kafi | 8053326 |  | 1 | 10/0,4 | 100 | 1 | 45 | 1965-03-27 | 35 | Qeyri-ist | Ticarət-x
576 | KTM | Masallı | Şərəfə | Şərəfə | Kafi | 8053136 |  | 1 | 10/0,4 | 160 | 1 | 55 | 1963-03-11 | 50 | Büdcə | Qeyri-ist
577 | KTM | Masallı | Şərəfə | Şərəfə | Kafi | 8054063 |  | 1 | 10/0,4 | 40 | 1 | 45 | 1969-03-27 | 15 | Ticarət-x | Büdcə
578 | KTM | Masallı | Şərəfə | Şərəfə | Kafi | 8054008 |  | 1 | 10/0,4 | 160 | 1 | 52 | 1966-03-27 | 55 | Büdcə | Ticarət-x
579 | KTM | Masallı | Qurtuluş | Şərəfə | Kafi | 8053501 |  | 1 | 10/0,4 | 63 | 1 | 45 | 09.01,1962 | 25 | Ticarət-x | Büdcə
580 | KTM | Masallı | Çaxırlı | Qurtuluş | Kafi | 8053059 |  | 6 | 10/0,4 | 160 | 1 | 45 | 09.01,1962 | 55 | Əhali | Ticarət-x
581 | KTM | Masallı | Çaxırlı | Çaxırlı | Kafi | 8050105 | 59 | 8 | 10/0,4 | 63 | 1 | 45 | 1969-03-27 | 20 | Əhali | Əhali
582 | KTM | Masallı | Çaxırlı | Çaxırlı | Kafi | 8050104 | 87 | 9 | 10/0,4 | 160 | 1 | 47 | 1962-03-27 | 50 | Əhali | Əhali
583 | KTM | Masallı | Çaxırlı | Çaxırlı | Kafi | 8050106 | 87 | 9 | 10/0,4 | 160 | 1 | 46 | 1966-03-27 | 45 | Əhali | Əhali
584 | KTM | Masallı | Çaxırlı | Çaxırlı | Kafi | 8050536 | 82 | 11 | 10/0,4 | 160 | 1 | 40 | 1962-03-27 | 50 | Əhali | Əhali
585 | KTM | Masallı | Çaxırlı | Çaxırlı | Kafi | 8050103 | 92 | 6 | 10/0,4 | 630 | 1 | 43 | 1966-03-27 | 120 | Əhali | Əhali
586 | KTM | Masallı | St Masallı | Çaxırlı | Kafi | 8050102 | 80 | 1 | 10/0,4 | 160 | 1 | 48 | 1969-03-27 | 50 | Əhali | Əhali
587 | KTM | Masallı | St Masallı | St Masallı | Kafi | 8050017 | 122 | 1 | 10/0,4 | 630 | 1 | 46 | 09.01,1962 | 120 | Əhali | Əhali
588 | KTM | Masallı | Kəlbəhüseynli | St Masallı | Kafi | 8050292 | 67 | 5 | 10/0,4 | 100 | 1 | 47 | 1966-03-27 | 38 | Əhali | Əhali
589 | KTM | Masallı | Kəlbəhüseynli | Kəlbəhüseynli | Kafi | 8050100 | 87 | 2 | 10/0,4 | 250 | 1 | 45 | 1963-03-11 | 80 | Əhali | Əhali
590 | KTM | Masallı | Sarıcəfərli | Kəlbəhüseynli | Kafi | 8050101 | 82 | 5 | 10/0,4 | 160 | 1 | 40 | 09.01,1962 | 51 | Əhali | Əhali
591 | KTM | Masallı | İmanlı | Sarıcəfərli | Kafi | 8050098 | 99 | 10 | 10/0,4 | 100 | 1 | 45 | 1969-03-27 | 38 | Əhali | Əhali
592 | KTM | Masallı | Çaxırlı | İmanlı | Kafi | 8050099 | 61 | 1 | 10/0,4 | 160 | 1 | 55 | 1969-03-27 | 48 | Büdcə | Əhali
593 | KTM | Masallı | Çaxırlı | Çaxırlı | Kafi | 8053047 |  | 1 | 10/0,4 | 25 | 1 | 47 | 1969-03-27 | 10 | İstehsal-nəq | Büdcə
594 | KTM | Masallı | Çaxırlı | Çaxırlı | Kafi | 8053035 |  | 1 | 10/0,4 | 1000 | 1 | 70 | 1969-03-27 | 120 | Büdcə | İstehsal-nəq
595 | KTM | Masallı | Çaxırlı | Çaxırlı | Kafi | 8053342 |  | 1 | 10/0,4 | 40 | 1 | 55 | 1963-03-11 | 15 | Büdcə | Büdcə
596 | KTM | Masallı | Çaxırlı | Çaxırlı | Kafi | 8053338 |  | 1 | 10/0,4 | 100 | 1 | 40 | 1966-03-27 | 38 | İstehsal-nəq | Büdcə
597 | KTM | Masallı | Çaxırlı | Çaxırlı | Kafi | 8053034 |  | 1 | 10/0,4 | 40 | 1 | 45 | 1966-03-27 | 15 | Ticarət-x | İstehsal-nəq
598 | KTM | Masallı | Çaxırlı | Çaxırlı | Kafi | 8053389 |  | 1 | 10/0,4 | 100 | 1 | 45 | 1969-03-27 | 38 | Ticarət-x | Ticarət-x
599 | KTM | Masallı | Çaxırlı | Çaxırlı | Kafi | 8053490 |  | 1 | 10/0,4 | 160 | 1 | 45 | 1960-05-30 | 55 | Ticarət-x | Ticarət-x
600 | KTM | Masallı | Çaxırlı | Çaxırlı | Kafi | 8053031 |  | 1 | 10/0,4 | 160 | 1 | 45 | 1962-03-27 | 55 | Qeyri ist | Ticarət-x
601 | KTM | Masallı | Çaxırlı | Çaxırlı | Kafi | 8053024 |  | 1 | 10/0,4 | 160 | 1 | 50 | 1969-03-27 | 50 | Ticarət-x | Qeyri ist
602 | KTM | Masallı | K-Alvadi | Çaxırlı | Kafi | 8053054 |  | 2 | 10/0,4 | 630 | 1 | 58 | 1969-03-27 | 110 | Əhali | Ticarət-x
603 | KTM | Masallı | K-Alvadi | K-Alvadi | Kafi | 8050132 | 47 | 1 | 10/0,4 | 100 | 1 | 40 | 1960-05-30 | 38 | Əhali | Əhali
604 | KTM | Masallı | K-Alvadi | K-Alvadi | Kafi | 8050415 | 78 | 2 | 10/0,4 | 100 | 1 | 46 | 1965-03-27 | 38 | Əhali | Əhali
605 | KTM | Masallı | K-Alvadi | K-Alvadi | Kafi | 8050130 | 37 | 2 | 10/0,4 | 400 | 1 | 43 | 1960-03-11 | 120 | Əhali | Əhali
606 | KTM | Masallı | K-Alvadi | K-Alvadi | Kafi | 8050126 | 52 | 1 | 10/0,4 | 100 | 1 | 34 | 1960-05-30 | 38 | Əhali | Əhali
607 | KTM | Masallı | K-Alvadi | K-Alvadi | Kafi | 8050129 | 39 | 2 | 10/0,4 | 250 | 1 | 40 | 09.01,1962 | 80 | Əhali | Əhali
608 | KTM | Masallı | K-Alvadi | K-Alvadi | Kafi | 8050241 | 74 | 2 | 10/0,4 | 100 | 1 | 46 | 1965-03-27 | 38 | Əhali | Əhali
609 | KTM | Masallı | K-Alvadi | K-Alvadi | Kafi | 8050133 | 61 | 1 | 10/0,4 | 400 | 1 | 48 | 1965-03-27 | 120 | Əhali | Əhali
610 | KTM | Masallı | K-Alvadi | K-Alvadi | Kafi | 8050118 | 72 | 2 | 10/0,4 | 160 | 1 | 55 | 1965-03-27 | 50 | Əhali | Əhali
611 | KTM | Masallı | K-Alvadi | K-Alvadi | Kafi | 8050337 | 48 | 1 | 10/0,4 | 630 | 1 | 45 | 09.01,1962 | 150 | Əhali | Əhali
612 | KTM | Masallı | K-Alvadi | K-Alvadi | Kafi | 8050125 | 78 | 2 | 10/0,4 | 160 | 1 | 42 | 09.01,1962 | 50 | Əhali | Əhali
613 | KTM | Masallı | K-Alvadi | K-Alvadi | Kafi | 8050266 | 67 | 2 | 10/0,4 | 250 | 1 | 50 | 1960-05-30 | 80 | Əhali | Əhali
614 | KTM | Masallı | K-Alvadi | K-Alvadi | Kafi | 8050121 | 71 | 3 | 10/0,4 | 160 | 1 | 52 | 09.01,1962 | 50 | Əhali | Əhali
615 | KTM | Masallı | K-Alvadi | K-Alvadi | Kafi | 8050127 | 41 | 2 | 10/0,4 | 630 | 1 | 55 | 1962-03-27 | 120 | Əhali | Əhali
616 | KTM | Masallı | K-Alvadi | K-Alvadi | Kafi | 8050244 | 39 | 2 | 10/0,4 | 100 | 1 | 52 | 1962-03-27 | 38 | Əhali | Əhali
617 | KTM | Masallı | K-Alvadi | K-Alvadi | Kafi | 8050120 | 55 | 4 | 10/0,4 | 100 | 1 | 45 | 1969-03-27 | 40 | Əhali | Əhali
618 | KTM | Masallı | K-Alvadi | K-Alvadi | Kafi | 8050119 | 52 | 3 | 10/0,4 | 250 | 1 | 48 | 1965-03-27 | 85 | Əhali | Əhali
619 | KTM | Masallı | K-Alvadi | K-Alvadi | Kafi | 8050240 | 100 | 1 | 10/0,4 | 250 | 1 | 55 | 1965-03-27 | 80 | Büdcə | Əhali
620 | KTM | Masallı | K-Alvadi | K-Alvadi | Kafi | 8054019 |  | 1 | 10/0,4 | 16 | 1 | 55 | 1965-03-27 | 5 | Büdcə | Büdcə
621 | KTM | Masallı | Ələt-Astara | K-Alvadi | Kafi | 8053050 |  | 1 | 10/0,4 | 16 | 1 | 40 | 09.01,1962 | 7 | İstehsal-nəq | Büdcə
622 | KTM | Masallı | K-Alvadi | Ələt-Astara | Kafi | 8053343 |  | 1 | 10/0,4 | 63 | 1 | 45 | 1960-03-11 | 25 | Ticarət-x | İstehsal-nəq
623 | KTM | Masallı | K-Alvadi | K-Alvadi | Kafi | 8053340 |  | 1 | 10/0,4 | 160 | 1 | 45 | 1965-03-27 | 55 | İstehsal-nəq | Ticarət-x
624 | KTM | Masallı | K-Alvadi | K-Alvadi | Kafi | 8053186 |  | 1 | 10/0,4 | 160 | 1 | 45 | 1967-03-27 | 55 | İstehsal-nəq | İstehsal-nəq
625 | KTM | Masallı | K-Alvadi | K-Alvadi | Kafi | 8053187 |  | 1 | 10/0,4 | 250 | 1 | 40 | 1967-03-27 | 80 | İstehsal-nəq | İstehsal-nəq
626 | KTM | Masallı | K-Alvadi | K-Alvadi | Kafi | 8053051 |  | 1 | 10/0,4 | 60 | 1 | 45 | 1962-03-27 | 25 | İstehsal-nəq | İstehsal-nəq
627 | KTM | Masallı | K-Alvadi | K-Alvadi | Kafi | 8053049 |  | 1 | 10/0,4 | 160 | 1 | 45 | 1967-03-27 | 55 | Ticarət-x | İstehsal-nəq
628 | KTM | Masallı | K-Alvadi | K-Alvadi | Kafi | 8053058 |  | 1 | 10/0,4 | 160 | 1 | 37 | 09.01,1967 | 58 | Qeyri-ist | Ticarət-x
629 | KTM | Masallı | K-Alvadi | K-Alvadi | Kafi | 8053310 |  | 1 | 10/0,4 | 25 | 1 | 45 | 1967-03-27 | 10 | İstehsal-nəq | Qeyri-ist
630 | KTM | Masallı | K-Alvadi | K-Alvadi | Kafi | 8053469 |  | 1 | 10/0,4 | 160 | 1 | 45 | 1967-03-27 | 55 | İstehsal-nəq | İstehsal-nəq
631 | KTM | Masallı | K-Alvadi | K-Alvadi | Kafi | 8053341 |  | 1 | 10/0,4 | 160 | 1 | 45 | 1963-06-05 | 55 | İstehsal-nəq | İstehsal-nəq
632 | KTM | Masallı | Binə Xocavar | K-Alvadi | Kafi | 8053517 |  | 1 | 10/0,4 | 63 | 1 | 50 | 1963-05-30 | 25 | Əhali | İstehsal-nəq
633 | KTM | Masallı | Binə Xocavar | Binə Xocavar | Kafi | 8050108 | 136 | 32 | 10/0,4 | 400 | 1 | 45 | 09.01,1967 | 100 | Əhali | Əhali
634 | KTM | Masallı | Binə Xocavar | Binə Xocavar | Kafi | 8050107 | 140 | 1 | 10/0,4 | 630 | 1 | 57 | 1967-03-27 | 120 | Əhali | Əhali
635 | KTM | Masallı | Binə Xocavar | Binə Xocavar | Kafi | 8050359 | 40 | 1 | 10/0,4 | 100 | 1 | 37 | 1968-03-27 | 40 | İstehsal-nəq | Əhali
636 | TM | Masallı | Binə Xocavar | Binə Xocavar | Kafi | 8053143 |  | 1 | 10/0,4 | 25 | 1 | 47 | 1967-03-27 | 10 | İstehsal-nəq | İstehsal-nəq
637 | KTM | Masallı | Binə Xocavar | Binə Xocavar | Kafi | 8053039 |  | 1 | 10/0,4 | 400 | 1 | 37 | 09.01,1967 | 100 | Ticarət-x | İstehsal-nəq
638 | KTM | Masallı | Binə Xocavar | Binə Xocavar | Kafi | 8053033 |  | 1 | 10/0,4 | 25 | 1 | 40 | 1967-03-27 | 10 | Ticarət-x | Ticarət-x
639 | KTM | Masallı | Binə Xocavar | Binə Xocavar | Kafi | 8053037 |  | 1 | 10/0,4 | 40 | 1 | 40 | 1967-03-27 | 15 | İstehsal-nəq | Ticarət-x
640 | KTM | Masallı | Binə Xocavar | Binə Xocavar | Kafi | 8053038 |  | 1 | 10/0,4 | 63 | 1 | 45 | 1971-03-11 | 25 | İstehsal-nəq | İstehsal-nəq
641 | KTM | Masallı | Binə Xocavar | Binə Xocavar | Kafi | 8053036 |  | 1 | 10/0,4 | 250 | 1 | 40 | 1963-05-30 | 80 | Ticarət-x | İstehsal-nəq
642 | KTM | Masallı | Binə Xocavar | Binə Xocavar | Kafi | 8053226 |  | 1 | 10/0,4 | 40 | 1 | 37 | 1963-05-30 | 15 | Ticarət-x | Ticarət-x
643 | KTM | Masallı | Binə Xocavar | Binə Xocavar | Kafi | 8053166 |  | 1 | 10/0,4 | 25 | 1 | 45 | 1967-03-27 | 10 | Ticarət-x | Ticarət-x
644 | KTM | Masallı | Binə Xocavar | Binə Xocavar | Kafi | 8053167 |  | 1 | 10/0,4 | 100 | 1 | 37 | 1967-03-27 | 38 | Ticarət-x | Ticarət-x
645 | KTM | Masallı | Binə Xocavar | Binə Xocavar | Kafi | 8053395 |  | 1 | 10/0,4 | 25 | 1 | 55 | 1967-03-27 | 10 | Büdcə | Ticarət-x
646 | KTM | Masallı | Binə Xocavar | Binə Xocavar | Kafi | 8053246 |  | 1 | 10/0,4 | 16 | 1 | 40 | 1963-06-05 | 8 | Ticarət-x | Büdcə
647 | KTM | Masallı | Binə Xocavar | Binə Xocavar | Kafi | 8053153 |  | 1 | 10/0,4 | 40 | 1 | 45 | 1967-03-27 | 15 | Ticarət-x | Ticarət-x
648 | KTM | Masallı | Binə Xocavar | Binə Xocavar | Kafi | 8053046 |  | 1 | 10/0,4 | 100 | 1 | 45 | 1962-01-09 | 38 | Ticarət-x | Ticarət-x
649 | KTM | Masallı | Böyük Xocavar | Binə Xocavar | Kafi | 8053067 |  | 9 | 10/0,4 | 400 | 1 | 35 | 1963-01-09 | 80 | Əhali | Ticarət-x
650 | KTM | Masallı | Böyük Xocavar | Böyük Xocavar | Kafi | 8050113 | 28 | 6 | 10/0,4 | 100 | 1 | 40 | 1965-01-09 | 38 | Əhali | Əhali
651 | KTM | Masallı | Böyük Xocavar | Böyük Xocavar | Kafi | 8050114 | 73 | 12 | 10/0,4 | 250 | 1 | 50 | 1963-03-27 | 80 | Əhali | Əhali
652 | KTM | Masallı | Böyük Xocavar | Böyük Xocavar | Kafi | 8050229 | 32 | 14 | 10/0,4 | 100 | 1 | 45 | 1963-03-27 | 38 | Əhali | Əhali
653 | KTM | Masallı | Böyük Xocavar | Böyük Xocavar | Kafi | 8050264 | 37 | 16 | 10/0,4 | 63 | 1 | 50 | 09.01,1967 | 25 | Əhali | Əhali
654 | KTM | Masallı | Böyük Xocavar | Böyük Xocavar | Kafi | 8050410 | 71 | 12 | 10/0,4 | 160 | 1 | 52 | 1963-03-27 | 55 | Əhali | Əhali
655 | KTM | Masallı | Böyük Xocavar | Böyük Xocavar | Kafi | 8050249 | 49 | 17 | 10/0,4 | 160 | 1 | 50 | 1967-03-27 | 55 | Əhali | Əhali
656 | KTM | Masallı | Böyük Xocavar | Böyük Xocavar | Kafi | 8050111 | 52 | 12 | 10/0,4 | 400 | 1 | 45 | 09.01,1967 | 100 | Əhali | Əhali
657 | KTM | Masallı | Böyük Xocavar | Böyük Xocavar | Kafi | 8050413 | 91 | 16 | 10/0,4 | 100 | 1 | 50 | 09.01,1967 | 38 | Əhali | Əhali | cox y
658 | KTM | Masallı | Böyük Xocavar | Böyük Xocavar | Kafi | 8050220 | 72 | 14 | 10/0,4 | 320 | 1 | 50 | 1971-03-11 | 100 | Əhali | Əhali
659 | KTM | Masallı | Böyük Xocavar | Böyük Xocavar | Kafi | 8050123 | 77 | 12 | 10/0,4 | 250 | 1 | 39 | 09.01,1967 | 80 | Əhali | Əhali
660 | KTM | Masallı | Böyük Xocavar | Böyük Xocavar | Kafi | 8050412 | 40 | 1 | 10/0,4 | 63 | 1 | 55 | 1963-03-27 | 25 | Büdcə | Əhali
661 | KTM | Masallı | Böyük Xocavar | Böyük Xocavar | Kafi | 8054113 |  | 1 | 10/0,4 | 16 | 1 | 40 | 1963-03-27 | 8 | İstehsal-nəq | Büdcə
662 | KTM | Masallı | Böyük Xocavar | Böyük Xocavar | Kafi | 8053184 |  | 1 | 10/0,4 | 63 | 1 | 55 | 09.01,1967 | 25 | Büdcə | İstehsal-nəq
663 | KTM | Masallı | Böyük Xocavar | Böyük Xocavar | Kafi | 8053053 |  | 1 | 10/0,4 | 25 | 1 | 45 | 1962-01-09 | 10 | Ticarət-x | Büdcə
664 | KTM | Masallı | Böyük Xocavar | Böyük Xocavar | Kafi | 8053057 |  | 1 | 10/0,4 | 100 | 1 | 40 | 1971-03-11 | 38 | İstehsal-nəq | Ticarət-x
665 | KTM | Masallı | Böyük Xocavar | Böyük Xocavar | Kafi | 8054090 |  | 1 | 10/0,4 | 63 | 1 | 45 | 1971-03-11 | 25 | İstehsal-nəq | İstehsal-nəq
666 | KTM | Masallı | Böyük Xocavar | Böyük Xocavar | Kafi | 8053185 |  | 1 | 10/0,4 | 160 | 1 | 40 | 1963-03-27 | 55 | İstehsal-nəq | İstehsal-nəq
667 | KTM | Masallı | Böyük Xocavar | Böyük Xocavar | Kafi | 8053508 |  | 1 | 10/0,4 | 63 | 1 | 37 | 1967-03-27 | 25 | Əhali | İstehsal-nəq
668 | KTM | Masallı | Kosakül | Böyük Xocavar | Kafi | 8053458 |  | 8 | 10/0,4 | 10 | 1 | 45 | 09.01,1967 | 5 | Əhali | Əhali
669 | KTM | Masallı | Böyük Xoc | Kosakül | Kafi | 8050638 |  | 1 | 10/0,4 | 160 | 1 | 45 | 1967-03-27 | 55 | İstehsal-nəq | Əhali
670 | KTM | Masallı | Böyük Xoc | Böyük Xoc | Kafi | 8053088 |  | 1 | 10/0,4 | 400 | 1 | 45 | 1962-05-30 | 100 | İstehsal-nəq | İstehsal-nəq
671 | KTM | Masallı | Kosakül | Böyük Xoc | Kafi | 8054040 |  | 1 | 10/0,4 | 250 | 1 | 45 | 1963-03-27 | 80 | İstehsal-nəq | İstehsal-nəq
672 | KTM | Masallı | Kosakül | Kosakül | Kafi | 8053048 |  | 1 | 10/0,4 | 160 | 1 | 30 | 1963-03-27 | 55 | İstehsal-nəq | İstehsal-nəq
673 | KTM | Masallı | Kosakül | Kosakül | Kafi | 8053063 |  | 1 | 10/0,4 | 630 | 1 | 55 | 1963-03-27 | 120 | İstehsal-nəq | İstehsal-nəq
674 | KTM | Masallı | Kosakül | Kosakül | Kafi | 8053179 |  | 1 | 10/0,4 | 630 | 1 | 46 | 1963-03-27 | 110 | İstehsal-nəq | İstehsal-nəq
675 | KTM | Masallı | Banbasi | Kosakül | Kafi | 8053181 |  | 1 | 10/0,4 | 1000 | 1 | 47 | 1963-03-27 | 220 | İstehsal-nəq | İstehsal-nəq
676 | KTM | Masallı | Banbasi | Banbasi | Kafi | 8053060 |  | 1 | 10/0,4 | 25 | 1 | 40 | 1963-03-27 | 10 | İstehsal-nəq | İstehsal-nəq
677 | KTM | Masallı | Banbasi | Banbasi | Kafi | 8053061 |  | 1 | 10/0,4 | 40 | 1 | 40 | 09.01,1967 | 15 | İstehsal-nəq | İstehsal-nəq
678 | KTM | Masallı | Banbasi | Banbasi | Kafi | 8053162 |  | 1 | 10/0,4 | 63 | 1 | 45 | 1962-05-30 | 28 | İstehsal-nəq | İstehsal-nəq
679 | KTM | Masallı | Banbasi | Banbasi | Kafi | 8053062 |  | 1 | 10/0,4 | 100 | 1 | 37 | 1963-03-27 | 40 | Əhali | İstehsal-nəq
680 | KTM | Masallı | Banbasi | Banbasi | Kafi | 8054038 |  | 1 | 10/0,4 | 10 | 1 | 50 | 1967-03-27 | 2 | İstehsal-nəq | Əhali
681 | KTM | Masallı | Banbaşı | Banbasi | Kafi | 8053183 |  | 9 | 10/0,4 | 10 | 1 | 50 | 1963-03-27 | 2 | Əhali | İstehsal-nəq
682 | KTM | Masallı | Banbaşı | Banbaşı | Kafi | 8050109 | 156 | 10 | 10/0,4 | 1000 | 1 | 58 | 1963-03-27 | 120 | Əhali | Əhali
683 | KTM | Masallı | Banbaşı | Banbaşı | Kafi | 8050135 | 127 | 9 | 10/0,4 | 400 | 1 | 48 | 1963-03-27 | 80 | Əhali | Əhali
684 | KTM | Masallı | Banbaşı | Banbaşı | Kafi | 8050136 | 177 | 1 | 10/0,4 | 630 | 1 | 55 | 1963-03-27 | 100 | Büdcə | Əhali
685 | KTM | Masallı | Banbaşı | Banbaşı | Kafi | 8053064 |  | 1 | 10/0,4 | 40 | 1 | 55 | 09.01,1965 | 15 | Büdcə | Büdcə
686 | KTM | Masallı | Banbaşı | Banbaşı | Kafi | 8053396 |  | 1 | 10/0,4 | 100 | 1 | 40 | 1963-03-27 | 38 | Əhali | Büdcə
687 | KTM | Masallı | Yeyənkənd | Banbaşı | Kafi | 8054042 |  | 4 | 10/0,4 | 63 | 1 | 48 | 1971-03-11 | 25 | Əhali | Əhali
688 | KTM | Masallı | Yeyənkənd | Yeyənkənd | Kafi | 8050139 | 47 | 2 | 10/0,4 | 160 | 1 | 45 | 1963-01-09 | 50 | Əhali | Əhali
689 | KTM | Masallı | Yeyənkənd | Yeyənkənd | Kafi | 8050420 | 72 | 3 | 10/0,4 | 63 | 1 | 46 | 1971-03-11 | 25 | Əhali | Əhali
690 | KTM | Masallı | Yeyənkənd | Yeyənkənd | Kafi | 8050141 | 52 | 2 | 10/0,4 | 160 | 1 | 50 | 1962-05-30 | 45 | Əhali | Əhali
691 | KTM | Masallı | Yeyənkənd | Yeyənkənd | Kafi | 8050142 | 52 | 1 | 10/0,4 | 100 | 1 | 52 | 1963-03-27 | 38 | Əhali | Əhali
692 | KTM | Masallı | Yeyənkənd | Yeyənkənd | Kafi | 8050365 | 32 | 0 | 10/0,4 | 100 | 1 | 42 | 1962-05-30 | 38 | Əhali | Əhali
693 | KTM | Masallı | Yeyənkənd | Yeyənkənd | Kafi | 8050362 | 49 | 1 | 10/0,4 | 40 | 1 | 52 | 1963-03-27 | 15 | Əhali | Əhali
694 | KTM | Masallı | Yeyənkənd | Yeyənkənd | Kafi | 8050367 | 67 | 1 | 10/0,4 | 100 | 1 | 45 | 1962-04-05 | 38 | Əhali | Əhali
695 | KTM | Masallı | Yeyənkənd | Yeyənkənd | Kafi | 8050140 | 63 | 1 | 10/0,4 | 400 | 1 | 53 | 1962-05-30 | 100 | Əhali | Əhali
696 | KTM | Masallı | Yeyənkənd | Yeyənkənd | Kafi | 8050137 | 59 | 0 | 10/0,4 | 160 | 1 | 55 | 09.01,1965 | 51 | Əhali | Əhali
697 | KTM | Masallı | Abasbeyli | Yeyənkənd | Kafi | 8050138 | 98 | 3 | 10/0,4 | 250 | 1 | 45 | 1963-03-27 | 80 | Əhali | Əhali
698 | KTM | Masallı | Xəlfələr | Abasbeyli | Kafi | 8050148 | 92 | 1 | 10/0,4 | 160 | 1 | 40 | 1963-03-27 | 48 | Əhali | Əhali
699 | KTM | Masallı | Xəlfələr | Xəlfələr | Kafi | 8050143 | 57 | 1 | 10/0,4 | 250 | 1 | 45 | 1963-03-27 | 80 | Əhali | Əhali
700 | KTM | Masallı | Yelağac | Xəlfələr | Kafi | 8050144 | 51 | 0 | 10/0,4 | 100 | 1 | 47 | 1963-03-27 | 38 | Əhali | Əhali
701 | KTM | Masallı | Yelağac | Yelağac | Kafi | 8050145 | 52 | 0 | 10/0,4 | 250 | 1 | 55 | 1971-03-11 | 80 | Əhali | Əhali
702 | KTM | Masallı | Alasar | Yelağac | Kafi | 8050358 | 40 | 2 | 10/0,4 | 100 | 1 | 55 | 1963-03-27 | 38 | Əhali | Əhali | cox y
703 | KTM | Masallı | Kohne Zuvand | Alasar | Kafi | 8050146 | 81 | 1 | 10/0,4 | 160 | 1 | 53 | 1963-03-27 | 55 | Əhali | Əhali | cox y
704 | KTM | Masallı | Ləzir | Kohne Zuvand | Kafi | 8050147 | 51 | 1 | 10/0,4 | 160 | 1 | 38 | 09.01,1965 | 55 | Əhali | Əhali
705 | KTM | Masallı | Yeyənkənd | Ləzir | Kafi | 8050059 | 42 | 1 | 10/0,4 | 63 | 1 | 40 | 1963-03-27 | 20 | Əhali | Əhali
706 | KTM | Masallı | Yeyənkənd | Yeyənkənd | Kafi | 8054028 |  | 1 | 10/0,4 | 63 | 1 | 51 | 1962-05-30 | 20 | Büdcə | Əhali
707 | KTM | Masallı | Yeyənkənd | Yeyənkənd | Kafi | 8053182 |  | 1 | 10/0,4 | 63 | 1 | 51 | 1963-03-27 | 20 | Büdcə | Büdcə
708 | KTM | Masallı | Yeyənkənd | Yeyənkənd | Kafi | 8054124 |  | 1 | 10/0,4 | 16 | 1 | 37 | 09.01,1965 | 5 | Qeyr-ist | Büdcə
709 | KTM | Masallı | Yeyənkənd | Yeyənkənd | Kafi | 8053413 |  | 1 | 10/0,4 | 16 | 1 | 51 | 1963-03-27 | 5 | Büdcə | Qeyr-ist
710 | KTM | Masallı | Kohne Zuvand | Yeyənkənd | Kafi | 8053350 |  | 1 | 10/0,4 | 100 | 1 | 51 | 1963-03-27 | 38 | Büdcə | Büdcə
711 | KTM | Masallı | Kohne Zuvand | Kohne Zuvand | Kafi | 8053512 |  | 1 | 10/0,4 | 100 | 1 | 47 | 1963-03-27 | 38 | Qeyr-ist | Büdcə
712 | KTM | Masallı | Xəlfələr | Kohne Zuvand | Kafi | 8053349 |  | 1 | 10/0,4 | 25 | 1 | 51 | 09.01,1965 | 10 | Büdcə | Qeyr-ist
713 | KTM | Masallı | Xəlfələr | Xəlfələr | Kafi | 8053066 |  | 1 | 10/0,4 | 40 | 1 | 37 | 09.01,1965 | 15 | Qeyr-ist | Büdcə
714 | KTM | Masallı | Xəlfələr(orattı) | Xəlfələr | Kafi | 8053412 |  | 1 | 10/0,4 | 25 | 1 | 50 | 09.01,1965 | 10 | Əhali | Qeyr-ist
715 | KTM | Masallı | Yolagac | Xəlfələr(orattı) | Kafi | 8054030 |  | 1 | 10/0,4 | 630 | 1 | 61 | 1971-03-11 | 120 | Büdcə | Əhali
716 | KTM | Masallı | Güllütəpə | Yolagac | Kafi | 8053161 |  | 2 | 10/0,4 | 63 | 1 | 48 | 1962-05-30 | 25 | Əhali | Büdcə
717 | KTM | Masallı | Güllütəpə | Güllütəpə | Yaxşı | 8050152 | 49 | 1 | 10/0,4 | 400 | 1 | 45 | 2023-03-27 | 100 | Əhali | Əhali-SİP
718 | KTM | Masallı | Güllütəpə | Güllütəpə | Yaxşı | 8050163 | 83 | 2 | 10/0,4 | 400 | 1 | 47 | 2023-06-05 | 100 | Əhali | Əhali-SİP
719 | KTM | Masallı | Güllütəpə | Güllütəpə | Yaxşı | 8050151 | 69 | 2 | 10/0,4 | 400 | 1 | 55 | 2023-03-27 | 98 | Əhali | Əhali-SİP | cox y
720 | KTM | Masallı | Əmirtürbə | Güllütəpə | Yaxşı | 8050154 | 121 | 3 | 10/0,4 | 630 | 1 | 54 | 2023-03-27 | 120 | Əhali | Əhali-SİP
721 | KTM | Masallı | Yeni Zuvand | Güllütəpə | Yaxşı | 8050458 | 68 | 1 | 10/0,4 | 250 | 1 | 45 | 2023-07-05 | 80 | Əhali | Əhali-SİP | cox y
722 | KTM | Masallı | Mesekanar | Əmirtürbə | Yaxşı | 8050155 | 69 | 3 | 10/0,4 | 250 | 1 | 47 | 2023-06-09 | 80 | Əhali | Əhali-SİP | cox y
723 | KTM | Masallı | Tatyan | Əmirtürbə | Yaxşı | 8050455 | 66 | 2 | 10/0,4 | 250 | 1 | 44 | 2023-07-05 | 80 | Əhali | Əhali-SİP
724 | KTM | Masallı | Tatyan | Yeni Zuvand | Yaxşı | 8050157 | 102 | 2 | 10/0,4 | 400 | 1 | 45 | 2023-06-09 | 100 | Əhali | Əhali-SİP | cox y
725 | KTM | Masallı | Tatyan | Yeni Zuvand | Yaxşı | 8050158 | 58 | 3 | 10/0,4 | 400 | 1 | 43 | 2023-03-27 | 100 | Əhali | Əhali-SİP
726 | KTM | Masallı | Tatyan | Yeni Zuvand | Yaxşı | 8050134 | 68 | 2 | 10/0,4 | 160 | 1 | 34 | 2023-03-27 | 55 | Əhali | Əhali-SİP
727 | KTM | Masallı | Tatyan | Mesekanar | Yaxşı | 8050131 | 27 | 1 | 10/0,4 | 400 | 1 | 39 | 2023-03-27 | 100 | Əhali | Əhali-SİP
728 | KTM | Masallı | Tatyan | Tatyan | Yaxşı | 8050209 | 14 | 0 | 10/0,4 | 400 | 1 | 40 | 09.01,2023 | 100 | Əhali | Əhali-SİP
729 | KTM | Masallı | Mesekanar | Tatyan | Yaxşı | 8050149 | 151 | 1 | 10/0,4 | 630 | 1 | 41 | 2023-03-27 | 120 | Büdcə | Əhali-SİP
730 | KTM | Masallı | Güllütəpə | Tatyan | Yaxşı | 8050150 | 121 | 1 | 10/0,4 | 400 | 1 | 41 | 2023-07-05 | 100 | Büdcə | Əhali-SİP
731 | D/bina | Masallı | Yeni Zuvand | Tatyan | Yaxşı | 8050156 | 63 | 1 | 10/0,4 | 160 | 1 | 41 | 2023-05-30 | 49 | Büdcə | Əhali-SİP
732 | KTM | Masallı | Kosakül | Mesekanar | Kafi | 8054115 |  | 1 | 10/0,4 | 16 | 1 | 40 | 09.01,1965 | 6 | İstehsal-nəq | Büdcə
733 | KTM | Masallı | Tatyan | Güllütəpə | Kafi | 8054114 |  | 1 | 10/0,4 | 16 | 1 | 37 | 1962-05-30 | 6 | Əhali | Büdcə
734 | KTM | Masallı | Tatyan | Yeni Zuvand | Kafi | 8054031 |  | 1 | 10/0,4 | 250 | 1 | 37 | 1961-03-27 | 72 | Əhali | Büdcə
735 | KTM | Masallı | Banbaşı | Kosakül | Kafi | 8053068 |  | 1 | 10/0,4 | 63 | 1 | 37 | 1961-03-27 | 25 | Qeyri-ist | İstehsal-nəq
736 | KTM | Masallı | K-Alvadı | Tatyan | Kafi | 8053459 |  | 1 | 10/0,4 | 10 | 1 | 51 | 1963-03-27 | 4 | Büdcə | Əhali
737 | KTM | Masallı | Musaküçə | Tatyan | Kafi | 8054106 |  | 7 | 10/0,4 | 10 | 1 | 47 | 1960-03-27 | 4 | Əhali-SİP | Əhali
738 | KTM | Masallı | Musaküçə | Banbaşı | Kafi | 8054007 |  | 4 | 10/0,4 | 25 | 1 | 45 | 1967-06-09 | 10 | Əhali | Qeyri-ist
739 | KTM | Masallı | Musaküçə | K-Alvadı | Kafi | 8054032 |  | 7 | 10/0,4 | 16 | 1 | 40 | 09.01,1965 | 4 | Əhali | Büdcə
740 | KTM | Masallı | Musaküçə | Musaküçə | Kafi | 8050510 | 78 | 7 | 10/0,4 | 400 | 1 | 45 | 09.01,1965 | 100 | Əhali | Əhali-SİP
741 | KTM | Masallı | Musaküçə | Musaküçə | Kafi | 8050508 | 52 | 7 | 10/0,4 | 160 | 1 | 48 | 1961-03-27 | 50 | Əhali | Əhali
742 | KTM | Masallı | Musaküçə | Musaküçə | Kafi | 8050509 | 32 | 4 | 10/0,4 | 250 | 1 | 40 | 1963-03-27 | 80 | Əhali | Əhali
743 | KTM | Masallı | Musaküçə | Musaküçə | Kafi | 8050511 | 99 | 5 | 10/0,4 | 100 | 1 | 46 | 1961-03-27 | 38 | Əhali | Əhali
744 | KTM | Masallı | Musaküçə | Musaküçə | Kafi | 8050512 | 61 | 4 | 10/0,4 | 160 | 1 | 43 | 1961-03-27 | 55 | Əhali | Əhali
745 | KTM | Masallı | Gəyəçöl | Musaküçə | Kafi | 8050513 | 69 | 2 | 10/0,4 | 100 | 1 | 44 | 1962-01-09 | 38 | Əhali | Əhali
746 | KTM | Masallı | Gəyəçöl | Musaküçə | Kafi | 8050514 | 69 | 5 | 10/0,4 | 250 | 1 | 40 | 1962-01-10 | 80 | Əhali | Əhali
747 | KTM | Masallı | Gəyəçöl | Musaküçə | Kafi | 8050515 | 67 | 7 | 10/0,4 | 160 | 1 | 41 | 1961-03-27 | 52 | Əhali | Əhali
748 | KTM | Masallı | Gəyəçöl | Gəyəçöl | Kafi | 8050501 | 143 | 3 | 10/0,4 | 400 | 1 | 55 | 1960-03-27 | 105 | Əhali | Əhali
749 | KTM | Masallı | Gəyəçöl | Gəyəçöl | Kafi | 8050503 | 94 | 3 | 10/0,4 | 400 | 1 | 50 | 1962-01-11 | 100 | Əhali | Əhali
750 | TM | Masallı | Gəyəçöl | Gəyəçöl | Kafi | 8050505 | 48 | 3 | 10/0,4 | 63 | 1 | 45 | 1962-01-09 | 20 | Əhali | Əhali
751 | TM | Masallı | Gəyəçöl | Gəyəçöl | Kafi | 8050506 | 45 | 1 | 10/0,4 | 250 | 1 | 50 | 1971-03-11 | 80 | Əhali | Əhali | cox y
752 | KTM | Masallı | Gəyəçöl | Gəyəçöl | Kafi | 8050504 | 83 | 3 | 10/0,4 | 160 | 1 | 40 | 1971-03-11 | 50 | Əhali | Əhali
753 | KTM | Masallı | Lürən | Gəyəçöl | Kafi | 8050507 | 92 | 4 | 10/0,4 | 160 | 1 | 42 | 1962-03-27 | 50 | Əhali | Əhali
754 | KTM | Masallı | Lürən | Gəyəçöl | Kafi | 8050500 | 14 | 1 | 10/0,4 | 25 | 1 | 50 | 1962-03-27 | 10 | Əhali | Əhali
755 | KTM | Masallı | Lürən | Gəyəçöl | Kafi | 8050502 | 49 | 1 | 10/0,4 | 160 | 1 | 55 | 09.01,1965 | 55 | Büdcə | Əhali
756 | KTM | Masallı | Lürən | Lürən | Kafi | 8050516 | 72 | 1 | 10/0,4 | 250 | 1 | 55 | 09.01,1965 | 80 | Büdcə | Əhali
757 | KTM | Masallı | Gəyəçöl | Lürən | Kafi | 8050517 | 112 | 1 | 10/0,4 | 400 | 1 | 57 | 09.01,1965 | 100 | Büdcə | Əhali
758 | KTM | Masallı | Musaküçə | Lürən | Kafi | 8054011 |  | 1 | 10/0,4 | 25 | 1 | 37 | 09.01,1965 | 10 | Qeyri-ist | Büdcə
759 | KTM | Masallı | Musaküçə | Lürən | Kafi | 8053201 |  | 1 | 10/0,4 | 100 | 1 | 40 | 09.01,1965 | 38 | Ticarət-x | Büdcə
760 | KTM | Masallı | Təzəkənd | Gəyəçöl | Kafi | 8053509 |  | 6 | 10/0,4 | 160 | 1 | 43 | 1961-05-30 | 55 | Əhali | Büdcə
761 | KTM | Masallı | Təzəkənd | Musaküçə | Kafi | 8053446 |  | 5 | 10/0,4 | 16 | 1 | 45 | 1960-03-27 | 8 | Əhali | Qeyri-ist
762 | KTM | Masallı | Təzəkənd | Musaküçə | Kafi | 8053217 |  | 4 | 10/0,4 | 63 | 1 | 52 | 1961-05-30 | 20 | Əhali | Ticarət-x | cox y
763 | QKTP | Masallı | Təzəkənd | Təzəkənd | Kafi | 8050524 |  | 5 | 10/0,4 | 100 | 1 | 50 | 1961-03-27 | 38 | Əhali | Əhali
764 | KTM | Masallı | Təzəkənd | Təzəkənd | Kafi | 8050525 | 57 | 3 | 10/0,4 | 250 | 1 | 45 | 1960-03-27 | 80 | Əhali | Əhali
765 | KTM | Masallı | Təzəkənd | Təzəkənd | Kafi | 8050526 |  | 4 | 10/0,4 | 160 | 1 | 35 | 1961-03-27 | 53 | Əhali | Əhali
766 | QKTP | Masallı | Təzəkənd | Təzəkənd | Kafi | 8050527 | 59 | 1 | 10/0,4 | 250 | 1 | 40 | 1960-03-27 | 80 | Əhali | Əhali
767 | QKTP | Masallı | Təzəkənd | Təzəkənd | Kafi | 8050528 | 100 | 1 | 10/0,4 | 630 | 1 | 45 | 09.01,1965 | 120 | Ticarət-x | Əhali
768 | KTM | Masallı | Təzəkənd | Təzəkənd | Kafi | 8050529 |  | 1 | 10/0,4 | 100 | 1 | 40 | 1963-07-05 | 38 | Ticarət-x | Əhali
769 | KTM | Masallı | Təzəkənd | Təzəkənd | Kafi | 8050530 | 21 | 1 | 10/0,4 | 320 | 1 | 50 | 1960-03-27 | 72 | Ticarət-x | Əhali
770 | QKTP | Masallı | Təzəkənd | Təzəkənd | Kafi | 8053290 |  | 1 | 10/0,4 | 100 | 1 | 52 | 1972-03-11 | 38 | Büdcə | Ticarət-x
771 | QKTP | Masallı | Təzəkənd | Təzəkənd | Kafi | 8053299 |  | 1 | 10/0,4 | 63 | 1 | 55 | 1962-03-11 | 25 | Büdcə | Ticarət-x
772 | Omik | Masallı | Təzəkənd | Təzəkənd | Kafi | 8053211 |  | 1 | 10/0,4 | 63 | 1 | 37 | 1962-03-11 | 25 | Ticarət-x | Ticarət-x
773 | KTM | Masallı | Təzəkənd | Təzəkənd | Kafi | 8053487 |  | 1 | 10/0,4 | 25 | 1 | 40 | 1972-03-11 | 10 | Ticarət-x | Büdcə
774 | KTM | Masallı | Təzəkənd | Təzəkənd | Kafi | 8053465 |  | 1 | 10/0,4 | 63 | 1 | 40 | 1963-03-27 | 25 | İstehsal-nəq | Büdcə
775 | Omik | Masallı | Təzəkənd | Təzəkənd | Kafi | 8053213 |  | 1 | 10/0,4 | 10 | 1 | 37 | 09.01,1965 | 10 | Ticarət-x | Ticarət-x
776 | KTM | Masallı | Təzəkənd | Təzəkənd | Kafi | 8053200 |  | 1 | 10/0,4 | 63 | 1 | 40 | 1967-06-09 | 25 | Ticarət-x | Ticarət-x
777 | KTM | Masallı | Təzəkənd | Təzəkənd | Kafi | 8054080 |  | 1 | 10/0,4 | 63 | 1 | 45 | 1963-03-27 | 25 | İstehsal-nəq | İstehsal-nəq
778 | KTM | Masallı | Təzəkənd | Təzəkənd | Kafi | 8053214 |  | 1 | 10/0,4 | 10 | 1 | 40 | 1963-03-27 | 10 | İstehsal-nəq | Ticarət-x
779 | KTM | Masallı | Təzəkənd | Təzəkənd | Kafi | 8053298 |  | 1 | 10/0,4 | 63 | 1 | 37 | 1963-03-27 | 25 | Ticarət-x | Ticarət-x
780 | KTM | Masallı | Təzəkənd | Təzəkənd | Kafi | 8053250 |  | 1 | 10/0,4 | 100 | 1 | 40 | 1961-03-27 | 38 | İstehsal-nəq | İstehsal-nəq
781 | KTM | Masallı | Təzəkənd | Təzəkənd | Kafi | 8053348 |  | 1 | 10/0,4 | 63 | 1 | 45 | 1972-03-11 | 25 | Ticarət-x | İstehsal-nəq
782 | KTM | Masallı | Təzəkənd | Təzəkənd | Kafi | 8053203 |  | 6 | 10/0,4 | 25 | 1 | 55 | 1972-03-11 | 10 | Əhali | Ticarət-x
783 | QKTP | Masallı | Təzəkənd | Təzəkənd | Kafi | 8053206 |  | 1 | 10/0,4 | 63 | 1 | 55 | 09.01,1965 | 25 | Əhali | İstehsal-nəq
784 | KTM | Masallı | Təzəkənd | Təzəkənd | Kafi | 8053208 |  | 2 | 10/0,4 | 100 | 1 | 55 | 09.01,1965 | 38 | Əhali | Ticarət-x
785 | KTM | Masallı | Sərçuvar | Sərçuvar | Kafi | 8050518 |  | 4 | 10/0,4 | 100 | 1 | 45 | 1961-03-27 | 38 | Əhali | Əhali
786 | KTM | Masallı | Sərçuvar | Sərçuvar | Kafi | 5050519 | 41 | 1 | 10/0,4 | 250 | 1 | 55 | 09.01,1965 | 80 | Büdcə | Əhali
787 | KTM | Masallı | Sərçuvar | Sərçuvar | Kafi | 8050520 |  | 1 | 10/0,4 | 160 | 1 | 50 | 1962-03-27 | 50 | İstehsal-nəq | Əhali
788 | KTM | Masallı | Sərçuvar | Sərçuvar | Kafi | 8050225 |  | 1 | 10/0,4 | 63 | 1 | 45 | 1967-03-27 | 22 | Ticarət-x | Əhali
789 | KTM | Masallı | Sərçuvar | Sərçuvar | Kafi | 8054084 |  | 4 | 10/0,4 | 16 | 1 | 40 | 1963-03-27 | 5 | Əhali | Büdcə
790 | QKTP | Masallı | Sərçuvar | Sərçuvar | Kafi | 8053204 |  | 3 | 10/0,4 | 63 | 1 | 55 | 09.01,1965 | 20 | Əhali | İstehsal-nəq
791 | KTM | Masallı | Sərçuvar | Sərçuvar | Kafi | 8053205 |  | 3 | 10/0,4 | 40 | 1 | 47 | 1972-03-11 | 15 | Əhali | Ticarət-x
792 | QKTP | Masallı | Öncəqala | Öncəqala | Kafi | 8050533 | 99 | 7 | 10/0,4 | 160 | 1 | 50 | 1961-03-27 | 48 | Əhali | Əhali
793 | KTM | Masallı | Öncəqala | Öncəqala | Kafi | 8050534 | 96 | 9 | 10/0,4 | 160 | 1 | 45 | 1967-03-27 | 50 | Əhali | Əhali
794 | KTM | Masallı | Öncəqala | Öncəqala | Kafi | 8050535 | 77 | 4 | 10/0,4 | 160 | 1 | 52 | 1963-07-05 | 45 | Əhali | Əhali
795 | KTM | Masallı | Öncəqala | Öncəqala | Kafi | 8050537 | 67 | 4 | 10/0,4 | 400 | 1 | 40 | 1961-05-30 | 100 | Əhali | Əhali
796 | QKTP | Masallı | Öncəqala | Öncəqala | Kafi | 8050538 | 49 | 1 | 10/0,4 | 100 | 1 | 55 | 1967-03-27 | 38 | Büdcə | Əhali
797 | QKTP | Masallı | Öncəqala | Öncəqala | Kafi | 8050539 | 142 | 1 | 10/0,4 | 630 | 1 | 55 | 1961-05-30 | 120 | Büdcə | Əhali
798 | QKTP | Masallı | Öncəqala | Öncəqala | Kafi | 8050588 | 42 | 1 | 10/0,4 | 100 | 1 | 57 | 1961-05-30 | 38 | Büdcə | Əhali
799 | Omik | Masallı | Öncəqala | Öncəqala | Kafi | 8054076 |  | 1 | 10/0,4 | 16 | 1 | 37 | 1968-03-27 | 5 | Ticarət-x | Büdcə
800 | KTM | Masallı | Öncəqala | Öncəqala | Kafi | 8053347 |  | 1 | 10/0,4 | 1000 | 1 | 40 | 1972-03-11 | 220 | Ticarət-x | Büdcə
801 | KTM | Masallı | Öncəqala | Öncəqala | Kafi | 8053180 |  | 1 | 10/0,4 | 100 | 1 | 40 | 1968-03-27 | 38 | Ticarət-x | Büdcə
802 | KTM | Masallı | Öncəqala | Öncəqala | Kafi | 8053016 |  | 1 | 10/0,4 | 10 | 1 | 45 | 1968-03-27 | 7 | Ticarət-x | Ticarət-x
803 | KTM | Masallı | Öncəqala | Öncəqala | Kafi | 8053215 |  | 1 | 10/0,4 | 63 | 1 | 40 | 1967-03-27 | 25 | İstehsal-nəq | Ticarət-x
804 | TM | Masallı | Öncəqala | Öncəqala | Kafi | 8053216 |  | 1 | 10/0,4 | 63 | 1 | 45 | 1967-03-27 | 25 | İstehsal-nəq | Ticarət-x
805 | QKTP | Masallı | Öncəqala | Öncəqala | Kafi | 8053219 |  | 1 | 10/0,4 | 100 | 1 | 45 | 1967-03-27 | 40 | Büdcə | Ticarət-x
806 | QKTP | Masallı | Öncəqala | Öncəqala | Kafi | 8053218 |  | 1 | 10/0,4 | 40 | 1 | 37 | 1968-03-27 | 15 | Qeyri-ist | İstehsal-nəq
807 | Omik | Masallı | Öncəqala | Öncəqala | Kafi | 8053220 |  | 1 | 10/0,4 | 100 | 1 | 37 | 1972-03-11 | 38 | İstehsal-nəq | İstehsal-nəq
808 | QKTP | Masallı | Öncəqala | Öncəqala | Kafi | 8053222 |  | 1 | 10/0,4 | 160 | 1 | 55 | 1968-03-27 | 55 | Büdcə | Büdcə
809 | QKTP | Masallı | Öncəqala | Öncəqala | Kafi | 8053302 |  | 1 | 10/0,4 | 25 | 1 | 55 | 1967-03-27 | 10 | Büdcə | Qeyri-ist
810 | QKTP | Masallı | Öncəqala | Öncəqala | Kafi | 8053305 |  | 1 | 10/0,4 | 10 | 1 | 50 | 1962-03-11 | 4 | Büdcə | İstehsal-nəq
811 | KTM | Masallı | Öncəqala | Öncəqala | Kafi | 8053479 |  | 1 | 10/0,4 | 100 | 1 | 45 | 1960-01-11 | 38 | Əhali | Büdcə
812 | KTM | Masallı | Öncəqala | Öncəqala | Kafi | 8054137 |  | 2 | 10/0,4 | 25 | 1 | 47 | 1968-03-27 | 10 | Əhali | Büdcə
813 | KTM | Masallı | Öncəqala | Öncəqala | Kafi | 8053520 |  | 2 | 10/0,4 | 630 | 1 | 48 | 1962-03-11 | 120 | Əhali | Büdcə
814 | KTM | Masallı | Xıl | Xıl | Kafi | 8050554 | 89 | 3 | 10/0,4 | 63 | 1 | 44 | 09.01,1965 | 25 | Əhali | Əhali
815 | KTM | Masallı | Xıl | Xıl | Kafi | 8050557 | 54 | 2 | 10/0,4 | 100 | 1 | 46 | 1968-03-27 | 38 | Əhali | Əhali
816 | KTM | Masallı | Xıl | Xıl | Kafi | 8050564 | 11 | 2 | 10/0,4 | 100 | 1 | 45 | 1967-03-27 | 38 | Əhali | Əhali
817 | KTM | Masallı | Xıl | Xıl | Kafi | 8050566 | 37 | 1 | 10/0,4 | 400 | 1 | 57 | 09.01,1965 | 100 | Əhali | Əhali
818 | KTM | Masallı | Xıl | Xıl | Kafi | 8050598 | 58 | 3 | 10/0,4 | 160 | 1 | 35 | 1968-03-27 | 50 | Əhali | Əhali
819 | QKTP | Masallı | Xıl | Xıl | Kafi | 8050668 | 29 | 3 | 10/0,4 | 40 | 1 | 50 | 1967-03-27 | 15 | Əhali | Əhali
820 | KTM | Masallı | Xıl | Xıl | Kafi | 8050563 | 81 | 2 | 10/0,4 | 100 | 1 | 55 | 1967-03-27 | 38 | Əhali | Əhali
821 | KTM | Masallı | Xıl | Xıl | Kafi | 8050561 | 40 | 1 | 10/0,4 | 160 | 1 | 47 | 1962-03-11 | 50 | Əhali | Əhali
822 | QKTP | Masallı | Xıl | Xıl | Kafi | 8050565 | 97 | 3 | 10/0,4 | 630 | 1 | 55 | 1968-03-27 | 120 | Əhali | Əhali
823 | KTM | Masallı | Xıl | Xıl | Kafi | 8050559 | 37 | 2 | 10/0,4 | 250 | 1 | 35 | 1968-03-27 | 80 | Əhali | Əhali
824 | QKTP | Masallı | Xıl | Xıl | Kafi | 8050558 | 62 | 1 | 10/0,4 | 100 | 1 | 45 | 1962-01-11 | 38 | Əhali | Əhali
825 | KTM | Masallı | Xıl | Xıl | Kafi | 8050556 | 64 | 3 | 10/0,4 | 400 | 1 | 45 | 1963-01-09 | 100 | Əhali | Əhali
826 | KTM | Masallı | Sirəbil | Xıl | Kafi | 8050555 | 25 | 2 | 10/0,4 | 100 | 1 | 55 | 1962-01-09 | 38 | Əhali | Əhali
827 | KTM | Masallı | Sirəbil | Xıl | Kafi | 8050560 | 75 | 3 | 10/0,4 | 160 | 1 | 46 | 1967-03-27 | 50 | Əhali | Əhali
828 | KTM | Masallı | Xıl | Xıl | Kafi | 8050562 | 43 | 1 | 10/0,4 | 100 | 1 | 52 | 1968-03-27 | 35 | Büdcə | Əhali
829 | KTM | Masallı | Qasımlı | Sirəbil | Kafi | 8050567 | 67 | 1 | 10/0,4 | 160 | 1 | 40 | 1968-03-27 | 52 | Əhali | Əhali
830 | KTM | Masallı | Qasımlı | Sirəbil | Kafi | 8050568 | 57 | 2 | 10/0,4 | 400 | 1 | 43 | 1962-03-11 | 105 | Əhali | Əhali
831 | KTM | Masallı | Qasımlı | Xıl | Kafi | 8053456 |  | 4 | 10/0,4 | 63 | 1 | 48 | 09.01,1965 | 25 | Əhali | Büdcə
832 | KTM | Masallı | Qasımlı | Qasımlı | Kafi | 8050291 | 51 | 2 | 10/0,4 | 100 | 1 | 46 | 1968-03-27 | 38 | Əhali | Əhali
833 | QKTP | Masallı | Qasımlı | Qasımlı | Kafi | 8050540 | 67 | 4 | 10/0,4 | 160 | 1 | 47 | 1962-03-11 | 55 | Əhali | Əhali
834 | QKTP | Masallı | Qasımlı | Qasımlı | Kafi | 8050546 | 67 | 3 | 10/0,4 | 160 | 1 | 45 | 1968-03-27 | 55 | Əhali | Əhali
835 | KTM | Masallı | Qasımlı | Qasımlı | Kafi | 8050542 | 30 | 2 | 10/0,4 | 160 | 1 | 48 | 1968-03-27 | 55 | Əhali | Əhali
836 | KTM | Masallı | 1-Yeddioymaq | Qasımlı | Kafi | 8050543 | 68 | 3 | 10/0,4 | 160 | 1 | 46 | 1961-05-30 | 56 | Əhali | Əhali
837 | KTM | Masallı | 1-Yeddioymaq | Qasımlı | Kafi | 8050544 | 47 | 2 | 10/0,4 | 250 | 1 | 48 | 1962-03-11 | 80 | Əhali | Əhali
838 | KTM | Masallı | 1-Yeddioymaq | Qasımlı | Kafi | 8050545 | 27 | 1 | 10/0,4 | 160 | 1 | 40 | 1967-03-27 | 50 | Əhali | Əhali
839 | KTM | Masallı | 1-Yeddioymaq | 1-Yeddioymaq | Kafi | 8050541 | 78 | 3 | 10/0,4 | 250 | 1 | 46 | 1967-03-27 | 80 | Əhali | Əhali
840 | KTM | Masallı | 1-Yeddioymaq | 1-Yeddioymaq | Kafi | 8050299 | 77 | 3 | 10/0,4 | 160 | 1 | 43 | 1963-07-05 | 50 | Əhali | Əhali
841 | KTM | Masallı | 1-Yeddioymaq | 1-Yeddioymaq | Kafi | 8050548 | 96 | 3 | 10/0,4 | 100 | 1 | 44 | 1961-05-30 | 38 | Əhali | Əhali
842 | KTM | Masallı | 1-Yeddioymaq | 1-Yeddioymaq | Kafi | 8050549 | 91 | 5 | 10/0,4 | 160 | 1 | 40 | 09.01,1965 | 51 | Əhali | Əhali
843 | KTM | Masallı | 1-Yeddioymaq | 1-Yeddioymaq | Kafi | 8050552 | 99 | 5 | 10/0,4 | 100 | 1 | 46 | 09.01,1965 | 38 | Əhali | Əhali
844 | KTM | Masallı | 1-Yeddioymaq | 1-Yeddioymaq | Kafi | 8050550 | 80 | 2 | 10/0,4 | 400 | 1 | 48 | 09.01,1965 | 100 | Əhali | Əhali
845 | KTM | Masallı | 1-Yeddioymaq | 1-Yeddioymaq | Kafi | 8050532 | 27 | 1 | 10/0,4 | 400 | 1 | 45 | 09.01,1965 | 100 | Əhali | Əhali
846 | KTM | Masallı | Qasımlı | 1-Yeddioymaq | Kafi | 8050551 | 65 | 1 | 10/0,4 | 100 | 1 | 45 | 1963-05-30 | 38 | İstehsal-nəq | Əhali
847 | Omik | Masallı | Qasımlı | 1-Yeddioymaq | Kafi | 8050553 | 66 | 1 | 10/0,4 | 250 | 1 | 47 | 1962-01-11 | 80 | İstehsal-nəq | Əhali
848 | KTM | Masallı | Xıl | 1-Yeddioymaq | Kafi | 8050547 | 58 | 1 | 10/0,4 | 100 | 1 | 45 | 1967-03-27 | 38 | Ticarət | Əhali
849 | KTM | Masallı | 2-yeddioymaq | Qasımlı | Kafi | 8054041 |  | 1 | 10/0,4 | 100 | 1 | 45 | 09.01,1965 | 38 | Əhali | İstehsal-nəq
850 | KTM | Masallı | Şıxlar | Qasımlı | Kafi | 8053322 |  | 1 | 10/0,4 | 10 | 1 | 40 | 09.01,1965 | 4 | Əhali | İstehsal-nəq
851 | KTM | Masallı | Şıxlar | Xıl | Kafi | 8053131 |  | 2 | 10/0,4 | 250 | 1 | 50 | 1963-05-30 | 80 | Əhali | Ticarət
852 | KTM | Masallı | Şıxlar | 2-yeddioymaq | Kafi | 8050576 | 41 | 2 | 10/0,4 | 400 | 1 | 52 | 1968-03-27 | 105 | Əhali | Əhali
853 | QKTP | Masallı | Şıxlar | Şıxlar | Kafi | 8050569 | 52 | 2 | 10/0,4 | 160 | 1 | 57 | 09.01,1965 | 45 | Əhali | Əhali
854 | KTM | Masallı | Şıxlar | Şıxlar | Kafi | 8050570 | 58 | 2 | 10/0,4 | 100 | 1 | 53 | 09.01,1965 | 38 | Əhali | Əhali | cox y
855 | QKTP | Masallı | Şıxlar | Şıxlar | Kafi | 8050571 | 69 | 2 | 10/0,4 | 160 | 1 | 55 | 1962-03-11 | 50 | Əhali | Əhali
856 | KTM | Masallı | Şıxlar | Şıxlar | Kafi | 8050572 | 94 | 1 | 10/0,4 | 160 | 1 | 48 | 1962-03-11 | 50 | Əhali | Əhali | cox y
857 | KTM | Masallı | Şıxlar | Şıxlar | Kafi | 8050573 | 68 | 1 | 10/0,4 | 160 | 1 | 55 | 1963-07-05 | 48 | Əhali | Əhali
858 | KTM | Masallı | Şıxlar | Şıxlar | Kafi | 8050574 | 42 | 2 | 10/0,4 | 250 | 1 | 57 | 1968-03-27 | 80 | Əhali | Əhali | cox y
859 | KTM | Masallı | Şıxlar | Şıxlar | Kafi | 8050575 | 20 | 3 | 10/0,4 | 320 | 1 | 45 | 1965-03-27 | 102 | Əhali | Əhali
860 | KTM | Masallı | Şıxlar | Şıxlar | Kafi | 8050578 | 79 | 2 | 10/0,4 | 100 | 1 | 43 | 09.01,1965 | 38 | Əhali | Əhali
861 | KTM | Masallı | Şıxlar | Şıxlar | Kafi | 8050577 | 72 | 1 | 10/0,4 | 100 | 1 | 55 | 1965-03-27 | 38 | Əhali | Əhali
862 | KTM | Masallı | Şıxlar | Şıxlar | Kafi | 8050522 | 41 | 1 | 10/0,4 | 63 | 1 | 40 | 1963-01-11 | 20 | Əhali | Əhali
863 | KTM | Masallı | Şıxlar | Şıxlar | Kafi | 8050523 | 58 | 1 | 10/0,4 | 160 | 1 | 37 | 1967-03-27 | 51 | İstehsal-nəq | Əhali
864 | KTM | Masallı | Şıxlar | Şıxlar | Kafi | 8050258 | 71 | 1 | 10/0,4 | 250 | 1 | 40 | 09.01,1965 | 80 | Ticarət-x | Əhali
865 | OMİK | Masallı | Şıxlar | Şıxlar | Kafi | 8050383 | 48 | 1 | 10/0,4 | 63 | 1 | 37 | 1967-03-27 | 25 | Əhali | Əhali
866 | KTM | Masallı | Şıxlar | Şıxlar | Kafi | 8053229 |  | 1 | 10/0,4 | 25 | 1 | 45 | 1967-03-27 | 10 | İstehsal-nəq | İstehsal-nəq
867 | KTM | Masallı | Şıxlar | Şıxlar | Kafi | 8053230 |  | 1 | 10/0,4 | 40 | 1 | 45 | 1962-03-11 | 15 | Qeyri-ist | Ticarət-x
868 | KTM | Masallı | Şıxlar | Şıxlar | Kafi | 8053285 |  | 1 | 10/0,4 | 10 | 1 | 45 | 1962-03-11 | 4 | İstehsal-nəq | Əhali
869 | KTM | Masallı | Şıxlar | Şıxlar | Kafi | 8053309 |  | 1 | 10/0,4 | 100 | 1 | 55 | 1967-03-27 | 38 | Büdcə | İstehsal-nəq
870 | TM | Masallı | Şıxlar | Şıxlar | Kafi | 8053225 |  | 1 | 10/0,4 | 100 | 1 | 55 | 1963-05-30 | 38 | Büdcə | Qeyri-ist
871 | KTM | Masallı | Şıxlar | Şıxlar | Kafi | 8053224 |  | 1 | 10/0,4 | 160 | 1 | 37 | 09.01,1965 | 50 | İstehsal-nəq | İstehsal-nəq
872 | TM | Masallı | Şıxlar | Şıxlar | Kafi | 8053231 |  | 1 | 10/0,4 | 560 | 1 | 40 | 1967-03-27 | 180 | İstehsal-nəq | Büdcə
873 | OMİK | Masallı | Şıxlar | Şıxlar | Kafi | 8053232 |  | 1 | 10/0,4 | 320 | 1 | 37 | 1965-03-27 | 110 | İstehsal-nəq | Büdcə
874 | KTM | Masallı | Şıxlar | Şıxlar | Kafi | 8053234 |  | 1 | 10/0,4 | 25 | 1 | 40 | 1962-03-11 | 10 | Ticarət-x | İstehsal-nəq
875 | KTM | Masallı | Şıxlar | Şıxlar | Kafi | 8053237 |  | 1 | 10/0,4 | 320 | 1 | 40 | 1967-03-27 | 110 | İstehsal-nəq | İstehsal-nəq
876 | KTM | Masallı | Asvalt zavod | Şıxlar | Kafi | 8053235 |  | 1 | 10/0,4 | 10 | 1 | 45 | 1965-03-27 | 4 | İstehsal-nəq | İstehsal-nəq
877 | KTM | Masallı | Asvalt zavod | Şıxlar | Kafi | 8053470 |  | 1 | 10/0,4 | 63 | 1 | 45 | 1965-03-27 | 20 | İstehsal-nəq | Ticarət-x
878 | KTM | Masallı | Həsənli | Şıxlar | Kafi | 8053233 |  | 2 | 10/0,4 | 40 | 1 | 45 | 1962-03-11 | 15 | Əhali-SİP | İstehsal-nəq
879 | KTM | Masallı | Həsənli | Asvalt zavod | Kafi | 8053336 |  | 3 | 10/0,4 | 630 | 1 | 55 | 1967-03-27 | 120 | Əhali-SİP | İstehsal-nəq
880 | KTM | Masallı | Həsənli | Təkdam | Yaxşı | 8050038 | 72 | 2 | 10/0,4 | 100 | 1 | 45 | 09.01,2023 | 38 | Əhali-SİP | Əhali-SİP
881 | KTM | Masallı | Həsənli | Şəhriyar | Yaxşı | 8050037 | 9 | 2 | 10/0,4 | 25 | 1 | 43 | 2023-03-27 | 20 | Əhali-SİP | Əhali-SİP
882 | KTM | Masallı | Həsənli | Həsənli | Yaxşı | 8050047 | 49 | 2 | 10/0,4 | 400 | 1 | 45 | 2023-05-30 | 100 | Əhali-SİP | Əhali-SİP
883 | KTM | Masallı | Həsənli | Həsənli | Yaxşı | 8050048 | 92 | 1 | 10/0,4 | 100 | 1 | 52 | 09.01,2023 | 38 | Əhali-SİP | Əhali-SİP
884 | KTM | Masallı | Həsənli | Həsənli | Yaxşı | 8050284 | 87 | 3 | 10/0,4 | 630 | 1 | 50 | 2023-05-30 | 120 | Əhali-SİP | Əhali-SİP
885 | KTM | Masallı | Həsənli | Həsənli | Yaxşı | 8050045 | 88 | 4 | 10/0,4 | 400 | 1 | 43 | 2023-03-27 | 100 | Əhali-SİP | Əhali-SİP
886 | KTM | Masallı | Həsənli | Həsənli | Yaxşı | 8050049 | 47 | 3 | 10/0,4 | 100 | 1 | 45 | 2023-05-30 | 38 | Əhali-SİP | Əhali-SİP
887 | TM | Masallı | Həsənli | Həsənli | Yaxşı | 8050035 | 98 | 1 | 10/0,4 | 400 | 1 | 48 | 2023-03-11 | 100 | Əhali-SİP | Əhali-SİP
888 | KTM | Masallı | Təkdam | Həsənli | Yaxşı | 8050043 | 77 | 1 | 10/0,4 | 250 | 1 | 48 | 2023-05-30 | 78 | Əhali-SİP | Əhali-SİP | cox y
889 | KTM | Masallı | Şəhriyar | Həsənli | Yaxşı | 8050042 | 41 | 0 | 10/0,4 | 250 | 1 | 45 | 2023-05-30 | 80 | Əhali-SİP | Əhali-SİP
890 | KTM | Masallı | Məmmədxanli | Məmmədxanli | Yaxşı | 8050039 | 81 | 3 | 10/0,4 | 250 | 1 | 47 | 2023-01-11 | 78 | Əhali-SİP | Əhali-SİP
891 | KTM | Masallı | Məmmədxanli | Məmmədxanli | Yaxşı | 8050040 | 24 | 5 | 10/0,4 | 160 | 1 | 40 | 2023-03-27 | 50 | Əhali-SİP | Əhali-SİP
892 | KTM | Masallı | Hacitepe | Hacitepe | Yaxşı | 8050050 | 79 | 3 | 10/0,4 | 250 | 1 | 50 | 2023-03-11 | 75 | Əhali-SİP | Əhali-SİP
893 | KTM | Masallı | Hacitepe | Hacitepe | Yaxşı | 8050051 | 41 | 0 | 10/0,4 | 100 | 1 | 50 | 09.01,2023 | 38 | Əhali-SİP | Əhali-SİP
894 | KTM | Masallı | Hacitepe | Hacitepe | Yaxşı | 8050052 | 78 | 1 | 10/0,4 | 160 | 1 | 50 | 2023-03-27 | 45 | Əhali-SİP | Əhali-SİP
895 | KTM | Masallı | Hacitepe | Hacitepe | Yaxşı | 8050053 | 37 | 1 | 10/0,4 | 160 | 1 | 52 | 09.01,2023 | 45 | Əhali-SİP | Əhali-SİP
896 | KTM | Masallı | Həsənli | Həsənli | Kafi | 8054135 |  | 1 | 10/0,4 | 25 | 1 | 55 | 09.01,1965 | 8 | Büdcə | Büdcə
897 | KTM | Masallı | Həsənli | Həsənli | Kafi | 8053319 |  | 1 | 10/0,4 | 40 | 1 | 40 | 1968-01-11 | 15 | Ticarət-x | Ticarət-x
898 | KTM | Masallı | Qədirli | Həsənli | Kafi | 8053132 |  | 3 | 10/0,4 | 100 | 1 | 55 | 1964-06-06 | 38 | Əhali | Büdcə | cox y
899 | KTM | Masallı | Dəlləkli | Qədirli | Kafi | 8050074 | 45 | 3 | 10/0,4 | 630 | 1 | 45 | 1967-03-27 | 120 | Əhali | Əhali
900 | KTM | Masallı | Qargaliq | Dəlləkli | Kafi | 8050073 | 55 | 3 | 10/0,4 | 63 | 1 | 47 | 1965-05-30 | 15 | Əhali | Əhali
901 | KTM | Masallı | Qargaliq | Qargaliq | Kafi | 8050072 | 49 | 3 | 10/0,4 | 250 | 1 | 50 | 1965-03-27 | 80 | Əhali | Əhali
902 | KTM | Masallı | Kürdəbaz | Qargaliq | Kafi | 8050075 | 38 | 4 | 10/0,4 | 100 | 1 | 40 | 1969-03-27 | 38 | Əhali | Əhali
903 | KTM | Masallı | Kürdəbaz | Kürdəbaz | Kafi | 8050076 | 47 | 4 | 10/0,4 | 160 | 1 | 52 | 1965-05-30 | 50 | Əhali | Əhali
904 | KTM | Masallı | Kürdəbaz | Kürdəbaz | Kafi | 8050077 | 88 | 4 | 10/0,4 | 160 | 1 | 50 | 1962-03-11 | 50 | Əhali | Əhali
905 | TM | Masallı | Qargaliq | Kürdəbaz | Kafi | 8050078 | 42 | 1 | 10/0,4 | 100 | 1 | 55 | 1964-06-06 | 38 | Büdcə | Əhali
906 | KTM | Masallı | Kürdəbaz | Qargaliq | Kafi | 8053134 |  | 1 | 10/0,4 | 63 | 1 | 37 | 1964-06-06 | 25 | İshesal-nəq | Büdcə
907 | KTM | Masallı | Qarğalıq | Kürdəbaz | Kafi | 8053135 | 0 | 2 | 10/0,4 | 30 | 1 | 48 | 1969-03-27 | 15 | Əhali | İshesal-nəq
908 | KTM | Masallı | Qarğalıq | Qarğalıq | Kafi | 8050080 | 51 | 1 | 10/0,4 | 160 | 1 | 47 | 1969-03-27 | 51 | Əhali | Əhali
909 | KTM | Masallı | Qarğalıq | Qarğalıq | Kafi | 8050081 | 77 | 7 | 10/0,4 | 100 | 1 | 48 | 1969-03-27 | 38 | Əhali | Əhali
910 | KTM | Masallı | Xallicalli | Qarğalıq | Kafi | 8050082 | 43 | 4 | 10/0,4 | 250 | 1 | 57 | 09.01,1965 | 80 | Əhali | Əhali | cox y
911 | KTM | Masallı | Kocekli | Xallicalli | Kafi | 8050084 | 52 | 2 | 10/0,4 | 250 | 1 | 46 | 1969-03-27 | 85 | Əhali-SİP | Əhali
912 | KTM | Masallı | Kocekli | Kocekli | Yaxşı | 8050056 | 119 | 6 | 10/0,4 | 630 | 1 | 50 | 1969-03-27 | 120 | Əhali-SİP | Əhali-SİP
913 | KTM | Masallı | Kocekli | Kocekli | Yaxşı | 8050057 | 57 | 2 | 10/0,4 | 400 | 1 | 45 | 1965-03-27 | 80 | Əhali-SİP | Əhali-SİP
914 | KTM | Masallı | Eminli | Kocekli | Yaxşı | 8050058 | 74 | 3 | 10/0,4 | 160 | 1 | 51 | 2022-03-27 | 45 | Əhali-SİP | Əhali-SİP
915 | KTM | Masallı | Eminli | Eminli | Yaxşı | 8050054 | 67 | 3 | 10/0,4 | 100 | 1 | 50 | 2022-03-27 | 38 | Əhali-SİP | Əhali-SİP
916 | KTM | Masallı | Eminli | Eminli | Yaxşı | 8050055 | 72 |  | 10/0,4 | 250 | 1 | 55 | 2022-06-06 | 80 | Əhali-SİP | Əhali-SİP
917 | KTM | Masallı | Eminli | Eminli | Yaxşı | 8050355 | 49 |  | 10/0,4 | 63 | 1 | 43 | 2022-03-27 | 15 | Əhali-SİP | Əhali-SİP
918 | KTM | Masallı | Eminli | Eminli | Yaxşı | 8050356 | 49 |  | 10/0,4 | 100 | 1 | 52 | 2022-03-27 | 38 | Əhali-SİP | Əhali-SİP
919 | KTM | Masallı | Ərəb | Eminli | Yaxşı | 8050357 | 71 | 3 | 10/0,4 | 250 | 1 | 45 | 2022-03-27 | 80 | Əhali-SİP | Əhali-SİP
920 | KTM | Masallı | Ərəb | Ərəb | Yaxşı | 8050060 | 52 | 4 | 10/0,4 | 250 | 1 | 40 | 30.05,2022 | 85 | Əhali-SİP | Əhali-SİP
921 | KTM | Masallı | Ərəb | Ərəb | Yaxşı | 8050061 | 81 | 3 | 10/0,4 | 250 | 1 | 45 | 2022-03-27 | 80 | Əhali-SİP | Əhali-SİP
922 | KTM | Masallı | Ərəb | Ərəb | Yaxşı | 8050062 | 142 |  | 10/0,4 | 400 | 1 | 47 | 2022-03-27 | 100 | Əhali-SİP | Əhali-SİP
923 | KTM | Masallı | Xırmandalı | Ərəb | Yaxşı | 8050322 | 41 | 5 | 10/0,4 | 250 | 1 | 46 | 2022-03-27 | 80 | Əhali-SİP | Əhali-SİP
924 | KTM | Masallı | Xırmandalı | Xırmandalı | Yaxşı | 8050063 | 98 | 4 | 10/0,4 | 400 | 1 | 40 | 2022-03-27 | 105 | Əhali-SİP | Əhali-SİP
925 | TM | Masallı | Xırmandalı | Xırmandalı | Yaxşı | 8050064 | 51 | 5 | 10/0,4 | 250 | 1 | 46 | 2022-03-11 | 78 | Əhali-SİP | Əhali-SİP
926 | TM | Masallı | Xırmandalı | Xırmandalı | Yaxşı | 8050065 | 41 | 5 | 10/0,4 | 250 | 1 | 48 | 2022-03-27 | 78 | Əhali-SİP | Əhali-SİP
927 | KTM | Masallı | Xırmandalı | Xırmandalı | Yaxşı | 8050066 | 67 | 3 | 10/0,4 | 250 | 1 | 46 | 2022-03-27 | 78 | Əhali-SİP | Əhali-SİP
928 | KTM | Masallı | Xırmandalı | Xırmandalı | Yaxşı | 8050067 | 40 | 3 | 10/0,4 | 250 | 1 | 42 | 2022-03-27 | 72 | Əhali-SİP | Əhali-SİP
929 | KTM | Masallı | Xırmandalı | Xırmandalı | Yaxşı | 8050068 | 67 | 3 | 10/0,4 | 250 | 1 | 40 | 30.05,2022 | 80 | Əhali-SİP | Əhali-SİP
930 | KTM | Masallı | Xırmandalı | Xırmandalı | Yaxşı | 8050069 | 92 | 2 | 10/0,4 | 160 | 1 | 40 | 2022-03-27 | 50 | Əhali-SİP | Əhali-SİP
931 | KTM | Masallı | Xırmandalı | Xırmandalı | Yaxşı | 8050070 | 68 | 2 | 10/0,4 | 250 | 1 | 45 | 2022-03-27 | 80 | Əhali-SİP | Əhali-SİP
932 | KTM | Masallı | Xırmandalı | Xırmandalı | Yaxşı | 8050071 | 17 | 0 | 10/0,4 | 400 | 1 | 47 | 2022-03-27 | 100 | Əhali-SİP | Əhali-SİP
933 | KTM | Masallı | Xırmandalı | Xırmandalı | Yaxşı | 8050296 | 19 | 0 | 10/0,4 | 160 | 1 | 37 | 2022-03-27 | 55 | Əhali-SİP | Əhali-SİP
934 | KTM | Masallı | Xırmandalı | Xırmandalı | Yaxşı | 8050311 | 19 | 0 | 10/0,4 | 100 | 1 | 40 | 2022-03-11 | 38 | Əhali-SİP | Əhali-SİP
935 | KTM | Masallı | Xırmandalı | Xırmandalı | Yaxşı | 8050192 | 31 | 0 | 10/0,4 | 250 | 1 | 41 | 2022-03-27 | 82 | Əhali-SİP | Əhali-SİP
936 | KTM | Masallı | Xırmandalı | Xırmandalı | Yaxşı | 8050276 | 29 | 0 | 10/0,4 | 250 | 1 | 47 | 2022-03-27 | 80 | Əhali-SİP | Əhali-SİP
937 | KTM | Masallı | Köçəkli | Xırmandalı | Kafi | 8050215 | 52 | 1 | 10/0,4 | 160 | 1 | 55 | 1961-03-27 | 55 | Əhali-SİP | Əhali-SİP
938 | KTM | Masallı | Köçəkli | Köçəkli | Kafi | 8053461 |  | 1 | 10/0,4 | 100 | 1 | 45 | 1961-03-27 | 38 | Büdcə | Büdcə
939 | KTM | Masallı | Xırmandalı | Köçəkli | Kafi | 8053007 |  | 1 | 10/0,4 | 250 | 1 | 37 | 1971-03-27 | 90 | İstehsal-nəq | İstehsal-nəq
940 | KTM | Masallı | Eminli | Xırmandalı | Kafi | 8053393 |  | 1 | 10/0,4 | 16 | 1 | 37 | 1971-03-27 | 8 | Qeyr-ist | Qeyri ist
941 | KTM | Masallı |  | Xırmandalı | Kafi | 8053129 |  | 1 | 10/0,4 | 250 | 1 | 37 | 2022-07-14 | 90 | Qeyr-ist | Büdcə
942 | KTM | Masallı | Dəmir Yol | Eminli | Kafi | 8053392 |  | 1 | 10/0,4 | 25 | 1 | 45 | 1963-03-27 | 10 | Qeyr-ist | Qeyr-ist
943 | KTM | Masallı | Dəmir Yol | Dəmir Yol | Kafi | 8053139 |  | 1 | 10/0,4 | 160 | 1 | 37 | 1965-05-30 | 60 | Ticarət-x | Qeyr-ist
944 | KTM | Masallı | Dəmir Yol | Dəmir Yol | Kafi | 8053323 |  | 1 | 10/0,4 | 25 | 1 | 40 | 1963-03-27 | 10 | İstehsal-nəq | Ticarət-x
945 | KTM | Masallı | Dəmir Yol | Dəmir Yol | Kafi | 8053320 |  | 1 | 10/0,4 | 63 | 1 | 37 | 1963-03-27 | 25 | İstehsal-nəq | İstehsal-nəq
946 | KTM | Masallı | Dəmir Yol | Dəmir Yol | Kafi | 8053317 |  | 1 | 10/0,4 | 25 | 1 | 40 | 09.01,1963 | 10 | İstehsal-nəq | İstehsal-nəq
947 | KTM | Masallı | Təzə Alvadı | Dəmir Yol | Kafi | 8053138 |  | 1 | 10/0,4 | 63 | 1 | 55 | 09.01,1965 | 25 | Ticarət-x | İstehsal-nəq | cox y
948 | KTM | Masallı | Göytəpə | Təzə Alvadı | Kafi | 8050650 |  | 1 | 10/0,4 | 160 | 1 | 40 | 1971-03-27 | 55 | Əhali | Əhali
949 | KTM | Masallı | Göytəpə | Göytəpə | Kafi | 8053006 |  | 1 | 10/0,4 | 63 | 1 | 45 | 1963-03-27 | 25 | İstehsal-nəq | Ticarət-x
950 | TM | Masallı | Göytəpə | Göytəpə | Kafi | 8053018 |  | 1 | 10/0,4 | 250 | 1 | 37 | 1960-06-06 | 85 | İstehsal-nəq | Ticarət-x
951 | D/bina | Masallı | Göytəpə | Göytəpə | Kafi | 8053391 |  | 1 | 10/0,4 | 25 | 1 | 40 | 1962-01-09 | 10 | Ticarət-x | İstehsal-nəq
952 | KTM | Masallı | Göytəpə | Göytəpə | Kafi | 8053428 |  | 1 | 10/0,4 | 63 | 1 | 55 | 1971-03-27 | 20 | Büdcə | İstehsal-nəq
953 | KTM | Masallı | Göytəpə | Göytəpə | Kafi | 8053020 |  | 1 | 10/0,4 | 400 | 1 | 40 | 1963-03-27 | 100 | Ticarət-x | Ticarət-x
954 | TM | Masallı | Göytəpə | Göytəpə | Kafi | 8053015 |  | 1 | 10/0,4 | 40 | 1 | 45 | 1971-03-27 | 15 | İstehsal-nəq | Büdcə
955 | TM | Masallı | Göytəpə | Göytəpə | Kafi | 8053019 |  | 1 | 10/0,4 | 160 | 1 | 40 | 1963-03-27 | 52 | Ticarət-x | Ticarət-x
956 | KTM | Masallı | Göytəpə | Göytəpə | Kafi | 8053011 |  | 1 | 10/0,4 | 40 | 1 | 45 | 1963-03-27 | 15 | Ticarət-x | İstehsal-nəq
957 | KTM | Masallı | Göytəpə | Göytəpə | Kafi | 8053001 |  | 1 | 10/0,4 | 100 | 1 | 40 | 1971-03-27 | 38 | İstehsal-nəq | Ticarət-x
958 | KTM | Masallı | Göytəpə | Göytəpə | Kafi | 8053023 |  | 1 | 10/0,4 | 63 | 1 | 45 | 1963-03-27 | 25 | İstehsal-nəq | Ticarət-x
959 | D/bina | Masallı | Göytəpə | Göytəpə | Kafi | 8053022 |  | 1 | 10/0,4 | 100 | 1 | 45 | 1963-03-27 | 38 | İstehsal-nəq | İstehsal-nəq
960 | KTM | Masallı | Göytəpə | Göytəpə | Kafi | 8053017 |  | 1 | 10/0,4 | 400 | 1 | 45 | 1971-03-27 | 100 | İstehsal-nəq | İstehsal-nəq
961 | KTM | Masallı | Göytəpə | Göytəpə | Kafi | 8053014 |  | 1 | 10/0,4 | 100 | 1 | 45 | 1971-03-27 | 38 | Ticarət-x | İstehsal-nəq
962 | KTM | Masallı | Göytəpə | Göytəpə | Kafi | 8053514 |  | 1 | 10/0,4 | 100 | 1 | 45 | 1963-03-27 | 38 | İstehsal-nəq | İstehsal-nəq
963 | KTM | Masallı | Göytəpə | Göytəpə | Kafi | 8053041 |  | 1 | 10/0,4 | 160 | 1 | 45 | 09.01,1965 | 50 | Ticarət-x | Ticarət-x
964 | KTM | Masallı | Təzə Alvadı | Göytəpə | Yaxşı | 8053055 |  | 3 | 10/0,4 | 100 | 1 | 45 | 09.01,2017 | 38 | Əhali-SİP | İstehsal-nəq
965 | KTM | Masallı | Təzə Alvadı | Təzə Alvadı | Yaxşı | 8050009 | 81 | 5 | 10/0,4 | 160 | 1 | 42 | 09.01,2017 | 55 | Əhali-SİP | Əhali-SİP
966 | KTM | Masallı | Təzə Alvadı | Təzə Alvadı | Yaxşı | 8050008 | 52 | 6 | 10/0,4 | 250 | 1 | 42 | 09.01,2017 | 80 | Əhali-SİP | Əhali-SİP
967 | KTM | Masallı | Təzə Alvadı | Təzə Alvadı | Yaxşı | 8050003 | 90 | 8 | 10/0,4 | 160 | 1 | 45 | 09.01,2017 | 50 | Əhali-SİP | Əhali-SİP
968 | KTM | Masallı | Təzə Alvadı | Təzə Alvadı | Yaxşı | 8050007 | 67 | 7 | 10/0,4 | 400 | 1 | 45 | 09.01,2017 | 105 | Əhali-SİP | Əhali-SİP
969 | KTM | Masallı | Təzə Alvadı | Təzə Alvadı | Yaxşı | 8050006 | 71 | 5 | 10/0,4 | 250 | 1 | 45 | 09.01,2017 | 80 | Əhali-SİP | Əhali-SİP
970 | KTM | Masallı | Təzə Alvadı | Təzə Alvadı | Yaxşı | 8050034 | 72 | 6 | 10/0,4 | 250 | 1 | 45 | 09.01,2017 | 80 | Əhali-SİP | Əhali-SİP
971 | KTM | Masallı | Təzə Alvadı | Təzə Alvadı | Yaxşı | 8050001 | 68 | 7 | 10/0,4 | 250 | 1 | 55 | 09.01,2017 | 75 | Əhali-SİP | Əhali-SİP
972 | KTM | Masallı | Təzə Alvadı | Təzə Alvadı | Yaxşı | 8050426 | 101 | 7 | 10/0,4 | 250 | 1 | 45 | 09.01,2017 | 85 | Əhali-SİP | Əhali-SİP
973 | KTM | Masallı | Təzə Alvadı | Təzə Alvadı | Yaxşı | 8050004 | 98 | 5 | 10/0,4 | 630 | 1 | 42 | 09.01,2017 | 120 | Əhali-SİP | Əhali-SİP
974 | KTM | Masallı | Təzə Alvadı | Təzə Alvadı | Yaxşı | 8050010 | 71 | 5 | 10/0,4 | 400 | 1 | 45 | 09.01,2017 | 100 | Əhali-SİP | Əhali-SİP
975 | KTM | Masallı | Təzə Alvadı | Təzə Alvadı | Yaxşı | 8050033 | 82 | 6 | 10/0,4 | 250 | 1 | 48 | 09.01,2017 | 80 | Əhali-SİP | Əhali-SİP
976 | KTM | Masallı | Təzə Alvadı | Təzə Alvadı | Yaxşı | 8050447 | 80 | 8 | 10/0,4 | 250 | 1 | 50 | 09.01,2017 | 80 | Əhali-SİP | Əhali-SİP
977 | KTM | Masallı | Təzə Alvadı | Təzə Alvadı | Yaxşı | 8050655 | 100 | 8 | 10/0,4 | 250 | 1 | 53 | 09.01,2017 | 78 | Əhali-SİP | Əhali-SİP
978 | KTM | Masallı | Təzə Alvadı | Təzə Alvadı | Yaxşı | 8050005 | 128 | 6 | 10/0,4 | 400 | 1 | 45 | 09.01,2017 | 105 | Əhali-SİP | Əhali-SİP
979 | KTM | Masallı | Təzə Alvadı | Təzə Alvadı | Yaxşı | 8050651 | 141 | 7 | 10/0,4 | 400 | 1 | 55 | 09.01,2017 | 100 | Əhali-SİP | Əhali-SİP
980 | KTM | Masallı | Təzə Alvadı | Təzə Alvadı | Yaxşı | 8050652 | 129 | 5 | 10/0,4 | 400 | 1 | 45 | 09.01,2017 | 105 | Əhali-SİP | Əhali-SİP
981 | KTM | Masallı | Təzə Alvadı | Təzə Alvadı | Yaxşı | 8050002 | 124 | 2 | 10/0,4 | 400 | 1 | 42 | 09.01,2017 | 105 | Əhali-SİP | Əhali-SİP
982 | KTM | Masallı | Təzə Alvadı | Təzə Alvadı | Yaxşı | 8050656 | 90 | 6 | 10/0,4 | 400 | 1 | 50 | 09.01,2017 | 100 | Əhali-SİP | Əhali-SİP
983 | KTM | Masallı | Təzə Alvadı | Təzə Alvadı | Yaxşı | 8050657 | 60 | 2 | 10/0,4 | 250 | 1 | 52 | 09.01,2017 | 80 | Əhali-SİP | Əhali-SİP
984 | TM | Masallı | Təzə Alvadı | Təzə Alvadı | Kafi | 8050653 | 49 | 1 | 10/0,4 | 160 | 1 | 35 | 1971-03-27 | 50 | Ticarət-x | Əhali-SİP
985 | TM | Masallı | Təzə Alvadı | Təzə Alvadı | Kafi | 8053390 |  | 1 | 10/0,4 | 100 | 1 | 27 | 09.01,1987 | 38 | İstehsal-nəq | Ticarət-x
986 | TM | Masallı | Təzə Alvadı | Təzə Alvadı | Kafi | 8053003 |  | 1 | 10/0,4 | 63 | 1 | 55 | 1978-03-27 | 20 | Büdcə | İstehsal-nəq
987 | KTM | Masallı | Təzə Alvadı | Təzə Alvadı | Kafi | 8053005 |  | 1 | 10/0,4 | 100 | 1 | 55 | 1985-03-11 | 38 | Büdcə | Büdcə
988 | KTM | Masallı | Təzə Alvadı | Təzə Alvadı | Kafi | 8053008 |  | 1 | 10/0,4 | 63 | 1 | 30 | 1976-03-27 | 20 | Qeyri ist | Büdcə
989 | KTM | Masallı | Ləngan | Təzə Alvadı | Yaxşı | 8054003 |  | 1 | 10/0,4 | 63 | 1 | 50 | 2017-03-27 | 20 | Əhali-SİP | Qeyri ist
990 | KTM | Masallı | Ləngan | Ləngan | Yaxşı | 8050015 | 97 | 3 | 10/0,4 | 250 | 1 | 53 | 2017-03-27 | 80 | Əhali-SİP | Əhali-SİP
991 | KTM | Masallı | Ləngan | Ləngan | Yaxşı | 8050016 | 90 | 5 | 10/0,4 | 400 | 1 | 45 | 2017-03-27 | 110 | Əhali-SİP | Əhali-SİP
992 | KTM | Masallı | Təklə | Ləngan | Yaxşı | 8050654 | 61 | 4 | 10/0,4 | 250 | 1 | 55 | 09.01,2017 | 80 | Əhali-SİP | Əhali-SİP
993 | KTM | Masallı | Təklə | Təklə | Yaxşı | 8050021 | 78 | 3 | 10/0,4 | 160 | 1 | 45 | 09.01,2017 | 50 | Əhali-SİP | Əhali-SİP
994 | KTM | Masallı | Təklə | Təklə | Yaxşı | 8050029 | 90 | 5 | 10/0,4 | 250 | 1 | 42 | 2017-03-11 | 80 | Əhali-SİP | Əhali-SİP
995 | KTM | Masallı | Təklə | Təklə | Yaxşı | 8050030 | 81 | 0 | 10/0,4 | 250 | 1 | 50 | 2017-05-30 | 80 | Əhali-SİP | Əhali-SİP
996 | TM | Masallı | Təklə | Təklə | Yaxşı | 8050020 | 98 | 2 | 10/0,4 | 250 | 1 | 52 | 2017-03-27 | 80 | Əhali-SİP | Əhali-SİP
997 | KTM | Masallı | Xoşçobanli | Təklə | Yaxşı | 8050018 | 78 | 3 | 10/0,4 | 400 | 1 | 50 | 2017-05-30 | 105 | Əhali-SİP | Əhali-SİP
998 | KTM | Masallı | Xoşçobanli | Təklə | Yaxşı | 8050457 | 71 | 6 | 10/0,4 | 160 | 1 | 53 | 2017-05-30 | 50 | Əhali-SİP | Əhali-SİP
999 | KTM | Masallı | Xoşçobanli | Xoşçobanli | Yaxşı | 8050024 | 97 | 5 | 10/0,4 | 100 | 1 | 45 | 09.01,2017 | 40 | Əhali-SİP | Əhali-SİP
1000 | KTM | Masallı | Xoşçobanli | Xoşçobanli | Yaxşı | 8050023 | 61 | 2 | 10/0,4 | 250 | 1 | 38 | 2017-03-27 | 85 | Əhali-SİP | Əhali-SİP
1001 | KTM | Masallı | Mollahesenli | Xoşçobanli | Yaxşı | 8050022 | 76 | 4 | 10/0,4 | 400 | 1 | 45 | 2017-03-11 | 105 | Əhali-SİP | Əhali-SİP
1002 | KTM | Masallı | Mollahesenli | Xoşçobanli | Yaxşı | 8050032 | 47 | 3 | 10/0,4 | 250 | 1 | 42 | 2017-03-27 | 80 | Əhali-SİP | Əhali-SİP
1003 | KTM | Masallı | Sığıncaq | Mollahesenli | Yaxşı | 8050025 | 98 | 1 | 10/0,4 | 250 | 1 | 52 | 09.01,2017 | 80 | Əhali-SİP | Əhali-SİP
1004 | KTM | Masallı | Sığıncaq | Mollahesenli | Yaxşı | 8050044 | 92 | 2 | 10/0,4 | 250 | 1 | 52 | 09.01,2017 | 72 | Əhali-SİP | Əhali-SİP
1005 | KTM | Masallı | Sığıncaq | Sığıncaq | Yaxşı | 8050019 | 80 | 2 | 10/0,4 | 250 | 1 | 50 | 09.01,2017 | 65 | Əhali-SİP | Əhali-SİP
1006 | KTM | Masallı | Sığıncaq | Sığıncaq | Yaxşı | 8050028 | 92 | 2 | 10/0,4 | 400 | 1 | 43 | 09.01,2017 | 100 | Əhali-SİP | Əhali-SİP
1007 | KTM | Masallı | Sığıncaq | Sığıncaq | Yaxşı | 8050026 | 95 | 1 | 10/0,4 | 250 | 1 | 45 | 09.01,2017 | 80 | Əhali-SİP | Əhali-SİP
1008 | TM | Masallı | Əhmədli | Sığıncaq | Yaxşı | 8050027 | 123 | 2 | 10/0,4 | 630 | 1 | 43 | 09.01,2017 | 120 | Əhali-SİP | Əhali-SİP
1009 | TM | Masallı | Əhmədli | Sığıncaq | Yaxşı | 8050031 | 47 | 0 | 10/0,4 | 250 | 1 | 45 | 09.01,2017 | 80 | Əhali-SİP | Əhali-SİP
1010 | TM | Masallı | Əhmədli | Əhmədli | Yaxşı | 8050012 | 98 | 1 | 10/0,4 | 250 | 1 | 53 | 09.01,2017 | 80 | Əhali-SİP | Əhali-SİP
1011 | TM | Masallı | Əhmədli | Əhmədli | Yaxşı | 8050011 | 39 | 0 | 10/0,4 | 100 | 1 | 45 | 09.01,2017 | 38 | Əhali-SİP | Əhali-SİP
1012 | KTM | Masallı | Xoşçobanli | Əhmədli | Kafi | 8050014 | 97 | 1 | 10/0,4 | 250 | 1 | 55 | 1974-05-30 | 80 | Büdcə | Əhali-SİP
1013 | D/bina | Masallı | Sigincaq | Əhmədli | Kafi | 8050013 | 82 | 1 | 10/0,4 | 160 | 1 | 55 | 09.01,1968 | 38 | Büdcə | Əhali-SİP
1014 | KTM | Masallı | Mollahesenli | Xoşçobanli | Kafi | 8054087 |  | 1 | 10/0,4 | 16 | 1 | 25 | 1970-03-27 | 8 | Ticarət-x | Büdcə
1015 | KTM | Masallı | Təklə | Sigincaq | Kafi | 8053466 |  | 1 | 10/0,4 | 63 | 1 | 55 | 09.01,1968 | 25 | Büdcə | Büdcə
1016 | TM | Masallı | Təklə | Mollahesenli | Kafi | 8053464 |  | 1 | 10/0,4 | 63 | 1 | 20 | 1966-03-27 | 25 | İstehsal-nəq | Ticarət-x
1017 | KTM | Masallı | Təklə | Təklə | Kafi | 8053044 |  | 1 | 10/0,4 | 250 | 1 | 20 | 1961-03-27 | 80 | İstehsal-nəq | Büdcə
1018 | D/bina | Masallı | Təklə | Təklə | Kafi | 8053025 |  | 1 | 10/0,4 | 63 | 1 | 20 | 1963-06-09 | 25 | İstehsal-nəq | İstehsal-nəq
1019 | KTM | Masallı | Əhmədli | Təklə | Kafi | 8053052 |  | 1 | 10/0,4 | 63 | 1 | 55 | 1960-03-27 | 25 | Büdcə | İstehsal-nəq
1020 | TM | Masallı | Əhmədli | Təklə | Kafi | 8053133 |  | 1 | 10/0,4 | 63 | 1 | 57 | 1960-06-06 | 25 | Büdcə | İstehsal-nəq
1021 | TM | Masallı | Alvadi | Əhmədli | Kafi | 8053032 |  | 1 | 10/0,4 | 16 | 1 | 25 | 1964-05-30 | 10 | İstehsal-nəq | Büdcə
1022 | TM | Masallı | Alvadi | Əhmədli | Kafi | 8053030 |  | 1 | 10/0,4 | 160 | 1 | 25 | 1960-03-27 | 55 | Ticarət-x | Büdcə
1023 | TM | Masallı | Alvadi | Alvadi | Kafi | 8053012 |  | 1 | 10/0,4 | 250 | 1 | 20 | 1967-03-27 | 72 | Ticarət-x | İstehsal-nəq
1024 | KTM | Masallı | Alvadi | Alvadi | Kafi | 8053010 |  | 1 | 10/0,4 | 100 | 1 | 30 | 1967-03-27 | 28 | İstehsal-nəq | Ticarət-x
1025 | KTM | Masallı | Şəhər | Alvadi | Kafi | 8053228 |  | 1 | 10/0,4 | 63 | 1 | 30 | 1962-03-27 | 25 | İstehsal-nəq | Ticarət-x
1026 | KTM | Masallı | Şəhər | Alvadi | Kafi | 8053002 |  | 1 | 10/0,4 | 63 | 1 | 35 | 1967-03-27 | 25 | İstehsal-nəq | İstehsal-nəq
1027 | KTM | Masallı | Şəhər | Şəhər | Kafi | 8053355 |  | 1 | 10/0,4 | 630 | 1 | 55 | 09.01,1967 | 120 | Ticarət-x | İstehsal-nəq
1028 | KTM | Masallı | Şəhər | Şəhər | Kafi | 8053335 |  | 1 | 10/0,4 | 630 | 1 | 55 | 1967-03-27 | 120 | Ticarət-x | İstehsal-nəq
1029 | KTM | Masallı | Şəhər | Şəhər | Kafi | 8053354 |  | 1 | 10/0,4 | 400 | 1 | 55 | 1963-06-05 | 100 | Ticarət-x | Ticarət-x
1030 | KTM | Masallı | Şəhər | Şəhər | Kafi | 8053296 |  | 1 | 10/0,4 | 400 | 1 | 50 | 1963-05-30 | 95 | İstehsal-nəq | Ticarət-x
1031 | KTM | Masallı | Şəhər | Şəhər | Kafi | 8053170 |  | 2 | 10/0,4 | 25 | 1 | 25 | 09.01,1967 | 10 | Ticarət-x | Ticarət-x
1032 | KTM | Masallı | Şəhər | Şəhər | Kafi | 8053040 |  | 1 | 10/0,4 | 160 | 1 | 30 | 1967-03-27 | 50 | Ticarət-x | Ticarət-x
1033 | KTM | Masallı | Şəhər | Şəhər | Kafi | 8053252 |  | 1 | 10/0,4 | 400 | 1 | 30 | 1968-03-27 | 100 | Ticarət-x | İstehsal-nəq
1034 | KTM | Masallı | Şəhər | Şəhər | Kafi | 8053254 |  | 1 | 10/0,4 | 160 | 1 | 30 | 1967-03-27 | 50 | İstehsal-nəq | Ticarət-x
1035 | KTM | Masallı | Şəhər | Şəhər | Kafi | 8053130 |  | 2 | 10/0,4 | 40 | 1 | 25 | 09.01,1967 | 15 | Ticarət-x | Ticarət-x
1036 | KTM | Masallı | Şəhər | Şəhər | Kafi | 8053255 |  | 3 | 10/0,4 | 40 | 1 | 27 | 1967-03-27 | 15 | Ticarət-x | Ticarət-x
1037 | KTM | Masallı | Şəhər | Şəhər | Kafi | 8053043 |  | 1 | 10/0,4 | 63 | 1 | 27 | 1967-03-27 | 28 | Ticarət-x | İstehsal-nəq
1038 | KTM | Masallı | Şəhər | Şəhər | Kafi | 8053267 |  | 2 | 10/0,4 | 100 | 1 | 30 | 1971-03-11 | 40 | İstehsal-nəq | Ticarət-x
1039 | KTM | Masallı | Şəhər | Şəhər | Kafi | 8053262 |  | 2 | 10/0,4 | 400 | 1 | 27 | 1963-05-30 | 100 | İstehsal-nəq | Ticarət-x
1040 | KTM | Masallı | Şəhər | Şəhər | Kafi | 8053263 |  | 2 | 10/0,4 | 250 | 1 | 25 | 1963-05-30 | 80 | Ticarət-x | Ticarət-x
1041 | KTM | Masallı | Şəhər | Şəhər | Kafi | 8053265 |  | 3 | 10/0,4 | 63 | 1 | 47 | 1967-03-27 | 20 | Ticarət-x | İstehsal-nəq
1042 | KTM | Masallı | Şəhər | Şəhər | Kafi | 8053257 |  | 1 | 10/0,4 | 400 | 1 | 45 | 1967-03-27 | 100 | Ticarət-x | İstehsal-nəq
1043 | KTM | Masallı | Şəhər | Şəhər | Kafi | 8053266 |  | 2 | 10/0,4 | 100 | 1 | 37 | 1967-03-27 | 40 | Ticarət-x | Ticarət-x
1044 | KTM | Masallı | Şəhər | Şəhər | Kafi | 8053259 |  | 1 | 10/0,4 | 400 | 1 | 45 | 1963-06-05 | 100 | İstehsal-nəq | Ticarət-x
1045 | KTM | Masallı | Şəhər | Şəhər | Kafi | 8053258 |  | 1 | 10/0,4 | 160 | 1 | 45 | 1967-03-27 | 48 | Ticarət-x | Ticarət-x
1046 | KTM | Masallı | Şəhər | Şəhər | Kafi | 8053256 |  | 2 | 10/0,4 | 400 | 1 | 40 | 1962-01-09 | 100 | İstehsal-nəq | Ticarət-x
1047 | KTM | Masallı | Şəhər | Şəhər | Kafi | 8053260 |  | 4 | 10/0,4 | 100 | 1 | 52 | 1963-01-09 | 38 | Büdcə | İstehsal-nəq
1048 | D/B | Masallı | Şəhər | Şəhər | Kafi | 8053264 |  | 1 | 10/0,4 | 160 | 1 | 25 | 1965-01-09 | 55 | İstehsal nəqliyyat | Ticarət-x
1049 | KTM | Masallı | Şəhər | Şəhər | Kafi | 8053507 |  | 1 | 10/0,4 | 160 | 1 | 30 | 1963-03-27 | 52 | Qeyri-ist | İstehsal-nəq
1050 | KTM | Masallı | Şəhər | Şəhər | Kafi | 8053013 |  | 7 | 10/0,4 | 400 | 1 | 45 | 1963-03-27 | 100 | Əhali-SİP | Büdcə
1051 | D/B | Masallı | Şəhər | Şəhər | Kafi | 8053145 |  | 5 | 10/0,4 | 160 | 1 | 35 | 09.01,1967 | 48 | Əhali-SİP | İstehsal nəqliyyat
1052 | KTM | Masallı | Şəhər | Şəhər | Kafi | 8053432 |  | 6 | 10/0,4 | 25 | 1 | 40 | 1963-03-27 | 10 | Əhali-SİP | Qeyri-ist
1053 | KTM | Masallı | Şəhər | Şəhər | Yaxşı | 8050317 | 97 | 11 | 10/0,4 | 160 | 1 | 50 | 2015-03-27 | 50 | Əhali-SİP | Əhali-SİP
1054 | D/B | Masallı | Şəhər | Şəhər | Kafi | 8050342 | 39 | 11 | 10/0,4 | 630 | 1 | 50 | 09.01,1967 | 120 | Əhali-SİP | Əhali-SİP
1055 | KTM | Masallı | Şəhər | Şəhər | Kafi | 8050343 | 82 | 14 | 10/0,4 | 250 | 1 | 55 | 09.01,1967 | 80 | Əhali-SİP | Əhali-SİP
1056 | KTM | Masallı | Şəhər | Şəhər | Kafi | 8050222 | 108 | 12 | 10/0,4 | 400 | 1 | 42 | 1971-03-11 | 100 | Əhali-SİP | Əhali-SİP
1057 | D/B | Masallı | Şəhər | Şəhər | Kafi | 8050283 | 177 | 17 | 10/0,4 | 400 | 1 | 47 | 09.01,1967 | 100 | Əhali-SİP | Əhali-SİP
1058 | KTM | Masallı | Şəhər | Şəhər | Kafi | 8050234 | 161 | 15 | 10/0,4 | 630 | 1 | 45 | 1963-03-27 | 120 | Əhali-SİP | Əhali-SİP
1059 | KTM | Masallı | Şəhər | Şəhər | Kafi | 8050219 | 39 | 12 | 10/0,4 | 160 | 1 | 47 | 1963-03-27 | 52 | Əhali-SİP | Əhali-SİP
1060 | KTM | Masallı | Şəhər | Şəhər | Kafi | 8050224 | 131 | 12 | 10/0,4 | 1000 | 1 | 50 | 09.01,1967 | 200 | Əhali-SİP | Əhali-SİP
1061 | KTM | Masallı | Şəhər | Şəhər | Yaxşı | 8050221 | 147 | 7 | 10/0,4 | 400 | 1 | 40 | 2011-01-09 | 100 | Əhali-SİP | Əhali-SİP
1062 | KTM | Masallı | Şəhər | Şəhər | Kafi | 8050232 | 49 | 7 | 10/0,4 | 160 | 1 | 42 | 09.01,1967 | 51 | Əhali-SİP | Əhali-SİP
1063 | KTM | Masallı | Şəhər | Şəhər | Kafi | 8050230 | 30 | 1 | 10/0,4 | 250 | 1 | 40 | 1977-03-27 | 80 | Ticarət-x | Əhali-SİP
1064 | KTM | Masallı | Şəhər | Şəhər | Kafi | 8050235 | 49 | 1 | 10/0,4 | 250 | 1 | 45 | 1967-03-27 | 78 | İstehsal-nəq | Əhali-SİP
1065 | KTM | Masallı | Şəhər | Şəhər | Kafi | 8050637 | 52 | 1 | 10/0,4 | 250 | 1 | 37 | 1971-03-11 | 85 | Ticarət-x | Əhali-SİP
1066 | KTM | Masallı | Şəhər | Şəhər | Kafi | 8053146 |  | 1 | 10/0,4 | 40 | 1 | 45 | 1973-05-30 | 15 | Əhali | Ticarət-x
1067 | KTM | Masallı | Şəhər | Şəhər | Kafi | 8053148 |  | 1 | 10/0,4 | 100 | 1 | 55 | 1963-05-30 | 38 | Büdcə | İstehsal-nəq
1068 | KTM | Masallı | Şəhər | Şəhər | Kafi | 8053151 |  | 1 | 10/0,4 | 25 | 1 | 40 | 1967-03-27 | 10 | Ticarət-x | Ticarət-x
1069 | KTM | Masallı | Şəhər | Şəhər | Kafi | 8053157 |  | 1 | 10/0,4 | 160 | 1 | 45 | 1967-03-27 | 55 | Ticarət-x | Əhali
1070 | KTM | Masallı | Şəhər | Şəhər | Kafi | 8053045 |  | 1 | 10/0,4 | 63 | 1 | 45 | 1967-03-27 | 20 | Ticarət-x | Büdcə
1071 | KTM | Masallı | Şəhər | Şəhər | Kafi | 8053295 |  | 1 | 10/0,4 | 40 | 1 | 45 | 1973-06-05 | 15 | Ticarət-x | Ticarət-x
1072 | KTM | Masallı | Şəhər | Şəhər | Kafi | 8053286 |  | 1 | 10/0,4 | 100 | 1 | 45 | 1967-03-27 | 38 | Ticarət-x | Ticarət-x
1073 | KTM | Masallı | Şəhər | Şəhər | Kafi | 8053158 |  | 1 | 10/0,4 | 250 | 1 | 45 | 1962-01-09 | 82 | Əhali | Ticarət-x
1074 | KTM | Masallı | Şəhər | Şəhər | Kafi | 8053155 |  | 1 | 10/0,4 | 250 | 1 | 45 | 1973-01-09 | 82 | Ticarət-x | Ticarət-x
1075 | KTM | Masallı | Şəhər | Şəhər | Kafi | 8053144 |  | 1 | 10/0,4 | 100 | 1 | 55 | 1965-01-09 | 38 | Büdcə | Ticarət-x
1076 | KTM | Masallı | Şəhər | Şəhər | Kafi | 8053173 |  | 1 | 10/0,4 | 160 | 1 | 45 | 1973-03-27 | 52 | Ticarət-x | Əhali
1077 | KTM | Masallı | Şəhər | Şəhər | Kafi | 8053127 |  | 1 | 10/0,4 | 100 | 1 | 45 | 1973-03-27 | 38 | Qeyri-ist | Ticarət-x
1078 | KTM | Masallı | Şəhər | Şəhər | Kafi | 8053515 |  | 1 | 10/0,4 | 250 | 1 | 37 | 09.01,1967 | 80 | Ticarət-x | Büdcə
1079 | KTM | Masallı | Şəhər | Şəhər | Kafi | 8053021 |  | 1 | 10/0,4 | 160 | 1 | 45 | 1963-03-27 | 52 | Ticarət-x | Ticarət-x
1080 | KTM | Masallı | Alisanli | Şəhər | Kafi | 8053172 |  | 2 | 10/0,4 | 160 | 1 | 45 | 1967-03-27 | 52 | Əhali | Qeyri-ist
1081 | KTM | Masallı | Alisanli | Şəhər | Kafi | 8053004 |  | 1 | 10/0,4 | 16 | 1 | 48 | 09.01,1967 | 8 | Əhali | Ticarət-x
1082 | KTM | Masallı | Ətçələr | Şəhər | Kafi | 8053042 |  | 4 | 10/0,4 | 400 | 1 | 47 | 09.01,1967 | 100 | Əhali | Ticarət-x
1083 | KTM | Masallı | Ətçələr | Şəhər | Kafi | 8053149 |  | 4 | 10/0,4 | 160 | 1 | 36 | 1971-03-11 | 50 | Əhali | Ticarət-x
1084 | KTM | Masallı | Səmidxan | Alisanli | Kafi | 8050216 | 69 | 2 | 10/0,4 | 160 | 1 | 44 | 09.01,1967 | 55 | Əhali | Əhali
1085 | KTM | Masallı | Səmidxan | Alisanli | Kafi | 8050417 | 57 | 3 | 10/0,4 | 160 | 1 | 46 | 1963-03-27 | 51 | Əhali | Əhali
1086 | KTM | Masallı | Səmidxan | Ətçələr | Kafi | 8050124 | 52 | 4 | 10/0,4 | 63 | 1 | 57 | 1963-03-27 | 20 | Əhali | Əhali
1087 | KTM | Masallı | Səmidxan | Ətçələr | Kafi | 8050409 | 52 | 1 | 10/0,4 | 100 | 1 | 57 | 09.01,1967 | 38 | Əhali | Əhali
1088 | KTM | Masallı | Səmidxan | Səmidxan | Yaxşı | 8050128 | 82 | 1 | 10/0,4 | 250 | 1 | 51 | 2014-01-09 | 80 | Əhali | Əhali
1089 | KTM | Masallı | Səmidxan | Səmidxan | Kafi | 8050189 | 49 | 1 | 10/0,4 | 100 | 1 | 37 | 09.01,1977 | 38 | İstehsal-neq | Əhali
1090 | KTM | Masallı | Digah | Səmidxan | Kafi | 8050208 | 82 | 11 | 10/0,4 | 100 | 1 | 50 | 1967-03-27 | 38 | Əhali-SİP | Əhali
1091 | KTM | Masallı | Digah | Səmidxan | Kafi | 8050246 | 88 | 10 | 10/0,4 | 100 | 1 | 50 | 1967-03-27 | 38 | Əhali-SİP | Əhali
1092 | KTM | Masallı | Digah | Səmidxan | Kafi | 8050453 | 55 | 4 | 10/0,4 | 160 | 1 | 53 | 1971-03-11 | 50 | Əhali-SİP | Əhali
1093 | KTM | Masallı | Digah | Səmidxan | Kafi | 8053297 |  | 9 | 10/0,4 | 25 | 1 | 52 | 1963-05-30 | 10 | Əhali-SİP | İstehsal-neq
1094 | KTM | Masallı | Digah | Digah | Kafi | 8050352 | 121 | 5 | 10/0,4 | 400 | 1 | 35 | 1963-05-30 | 100 | Əhali-SİP | Əhali-SİP
1095 | KTM | Masallı | Digah | Digah | Kafi | 8050353 | 51 | 6 | 10/0,4 | 400 | 1 | 40 | 1967-03-27 | 100 | Əhali-SİP | Əhali-SİP
1096 | KTM | Masallı | Digah | Digah | Kafi | 8050349 | 97 | 12 | 10/0,4 | 250 | 1 | 35 | 1967-03-27 | 80 | Əhali-SİP | Əhali-SİP
1097 | KTM | Masallı | Digah | Digah | Kafi | 8050346 | 92 | 6 | 10/0,4 | 1000 | 1 | 47 | 1967-03-27 | 200 | Əhali-SİP | Əhali-SİP
1098 | KTM | Masallı | Digah | Digah | Kafi | 8050347 | 105 | 19 | 10/0,4 | 630 | 1 | 46 | 1963-06-05 | 120 | Əhali-SİP | Əhali-SİP
1099 | KTM | Masallı | kicik Semidxan | Digah | Kafi | 8050348 | 57 | 14 | 10/0,4 | 100 | 1 | 40 | 1967-03-27 | 38 | Əhali-SİP | Əhali-SİP
1100 | KTM | Masallı | İbadli | Digah | Kafi | 8050242 | 106 | 18 | 10/0,4 | 630 | 1 | 43 | 1962-01-09 | 120 | Əhali-SİP | Əhali-SİP
1101 | D/B | Masallı | Seybətin | Digah | Kafi | 8050634 | 43 | 2 | 10/0,4 | 160 | 1 | 48 | 1963-01-09 | 50 | Əhali-SİP | Əhali-SİP
1102 | KTM | Masallı | Seybətin | Digah | Kafi | 8050345 | 130 | 14 | 10/0,4 | 630 | 1 | 46 | 1965-01-09 | 120 | Əhali-SİP | Əhali-SİP
1103 | KTM | Masallı | Seybətin | kicik Semidxan | Kafi | 8050243 | 51 | 8 | 10/0,4 | 400 | 1 | 47 | 1963-03-27 | 100 | Əhali-SİP | Əhali-SİP
1104 | KTM | Masallı | Seybətin | İbadli | Yaxşı | 8050245 | 87 | 4 | 10/0,4 | 250 | 1 | 45 | 2012-03-27 | 85 | Əhali-SİP | Əhali-SİP
1105 | KTM | Masallı | Digah | Seybətin | Kafi | 8050326 | 40 | 1 | 10/0,4 | 100 | 1 | 57 | 09.01,1976 | 38 | Büdcə | Əhali-SİP
1106 | KTM | Masallı | Digah | Seybətin | Kafi | 8050236 | 97 | 1 | 10/0,4 | 400 | 1 | 55 | 1973-03-27 | 105 | Büdcə | Əhali-SİP
1107 | KTM | Masallı | Digah | Seybətin | Kafi | 8050238 | 49 | 1 | 10/0,4 | 100 | 1 | 55 | 1977-03-27 | 40 | Büdcə | Əhali-SİP
1108 | KTM | Masallı | Digah | Seybətin | Kafi | 8050633 | 51 | 1 | 10/0,4 | 250 | 1 | 45 | 09.01,1967 | 82 | İstehsal-nəq | Əhali-SİP
1109 | KTM | Masallı | Digah | Digah | Kafi | 8053169 |  | 1 | 10/0,4 | 160 | 1 | 44 | 09.01,1967 | 51 | İstehsal-nəq | Büdcə
1110 | KTM | Masallı | Digah | Digah | Kafi | 8053175 |  | 1 | 10/0,4 | 40 | 1 | 40 | 1971-03-11 | 15 | Ticarət-x | Büdcə
1111 | KTM | Masallı | Digah | Digah | Kafi | 8053478 |  | 1 | 10/0,4 | 160 | 1 | 45 | 09.01,1967 | 50 | Ticarət-x | Büdcə
1112 | KTM | Masallı | Digah | Digah | Kafi | 8053147 |  | 1 | 10/0,4 | 160 | 1 | 40 | 1963-03-27 | 52 | Ticarət-x | İstehsal-nəq
1113 | KTM | Masallı | kicik Semidxan | Digah | Kafi | 8053293 |  | 1 | 10/0,4 | 400 | 1 | 52 | 1963-03-27 | 105 | Büdcə | İstehsal-nəq
1114 | KTM | Masallı | kicik Semidxan | Digah | Kafi | 8053156 |  | 1 | 10/0,4 | 63 | 1 | 55 | 09.01,1977 | 20 | Büdcə | Ticarət-x
1115 | KTM | Masallı | Seybətin | Digah | Kafi | 8053291 |  | 1 | 10/0,4 | 100 | 1 | 40 | 1961-01-09 | 38 | Ticarət-x | Ticarət-x
1116 | KTM | Masallı | Seybətin | Digah | Kafi | 8053171 |  | 1 | 10/0,4 | 63 | 1 | 45 | 1967-01-09 | 25 | Ticarət-x | Ticarət-x
1117 | KTM | Masallı | Şəhər | kicik Semidxan | Kafi | 8053500 |  | 1 | 10/0,4 | 63 | 1 | 35 | 1964-01-09 | 25 | Ticarət-x | Büdcə
1118 | KTM | Masallı | Şəhər | kicik Semidxan | Kafi | 8054139 |  | 1 | 10/0,4 | 25 | 1 | 40 | 1981-01-09 | 10 | Ticarət-x | Büdcə
1119 | KTM | Masallı | Şəhər | Seybətin | Kafi | 8053253 |  | 1 | 10/0,4 | 63 | 1 | 40 | 09.01,1976 | 25 | Ticarət-x | Ticarət-x
1120 | KTM | Masallı | Şəhər | Seybətin | Kafi | 8053345 |  | 1 | 10/0,4 | 100 | 1 | 50 | 1973-03-27 | 38 | Ticarət-x | Ticarət-x
1121 | KTM | Masallı | Şəhər | Şəhər | Kafi | 8053444 |  | 1 | 10/0,4 | 1000 | 1 | 55 | 1977-03-27 | 210 | Sərbəst xət | Ticarət-x
1122 | KTM | Masallı | Şəhər | Şəhər | Kafi | 8053941 |  | 1 | 10/0,4 | 400 | 1 | 50 | 09.01,1967 | 100 | Sərbəst xət | Ticarət-x
1123 | KTM | Masallı |  |  | Normal | 8053483 |  | 1 | 35/10 | 1000 | 1
1124 | KTM | Masallı |  |  | Normal | 8053475 |  | 1 | 35/10 | 630 | 1
1125 | KTM | Masallı |  |  | Normal | 8053940 |  | 1 | 35/0,4 | 400 | 1
1126 | KTM | Masallı |  |  | Normal | 8053942 |  | 1 | 35/10 | 1000 | 1
1127 | KTM | Masallı |  |  | Normal | 8053938 |  | 1 | 35/0,4 | 2500 | 1
1128 | KTM | Masallı |  |  | Normal | 8053936 |  | 1 | 35/10 | 1600 | 1
1129 | KTM | Masallı |  |  | Normal | 8053939 |  | 1 | 35/0,4 | 1600 | 1
1130 | KTM | Masallı |  |  | Normal | 8053482 |  | 1 | 35/0,4 | 2500 | 1
1131 | KTM | Masallı |  |  | Normal | 8053946 |  | 1 | 35/0,4 | 2500 | 1
1132 | KTM | Masallı |  |  | Normal | 8053937 |  | 1 | 35/10 | 1600 | 1
1133 | KTM | Masallı |  |  | Normal | 8059999 |  | 1 | 110/35/10 | 160 | 1
1134 | KTM | Masallı |  |  | Normal | 8059998 |  | 1 | 110/35/10 | 160 | 1
1135 | KTM | Masallı |  |  | Normal | 8053480 |  | 1 | 35/10 | 2500 | 1
1029 | KTM | Masallı | Şəhər | Şəhər | Kafi | 8053128 |  | 1 | 10 | 100 | 1 | 37 | 1967-03-27 | 28 | Ticarət-x | Ticarət-x

## astara (hidden)
Sıra sayı | Tipi | Adı | Rayon | Ünvanı | Texniki vəziyyəti | Qida mənbəyi | Dispetçer nömrəsi | Abonent sayı |  | Transformator | [7 empty] | TM, KTM, Transformator və avadanlıqların texniki imkanları və ərazisinin genişləndirilməsi | [5 empty] | Qeyd
[8 empty] | Əhali | Qeyri əhali | Gərginliyi | Gücü | Sayı | Zavod N-si | Fider sayı | Yüklənməsi, %-lə | İstismara verildiyi tarix | Sərbəst gücü (KV) | TM və KTM-lərin ərazi imkanları |  | Transformatorun avadanlıqlarının texniki vəziyyəti və imkanları |  | Bəsləyici xəttlərin texniki vəziyyəti və imkanları
[18 empty] | Transformatorun və ya avadanlıqların bir və ya bir neçə pillə artırılması imkanı | Ərazisinin genişləndirilməsi imkanı | Mövcud vəziyyəti | Transformatorun və ya avadanlıqların bir və ya bir neçə pillə artırıldığı halda avadanlıqlar haqqında rəy | Mövcud parametrlər | Transformatorun və ya avadanlıqların bir və ya bir neçə pillə artırıldığı halda xəttlərin dəyişdirilməsi zəruriliyi haqqında rəy
1 | KTM | 1№1 | Astara | S.Vurğun | Yararlı | 110/35/10 kv Astara y/st | 8010001 | 85 | 7 | 10/0.4 | 100 | 1 | Nömrəsiz | 2 | 77 | 2006 | yox | Transformatorun artırılması imkanı yoxdur, avadanlıqların dəyişdirilməsi imkanı var | İmkanı yoxdur | kafi | Transformatorun dəyişdirilmə imkanı var, avadanlıqların dəyişdirilməsi zəruridir | Orta | Xətlərin dəyişdirilməsi zəruridir
2 | TM | 1№1 | Astara | S.Vurğun | Yararlı | 110/35/10 kv Astara y/st | 8010002 | 41 | 12 | 10/0.4 | 100 | 1 | 493086 | 1 | 75 | 1985 | yox | Transformatorun artırılması imkanı yoxdur, avadanlıqların dəyişdirilməsi imkanı var | İmkanı yoxdur | kafi | Transformatorun dəyişdirilmə imkanı var, avadanlıqların dəyişdirilməsi zəruridir | Orta | Xətlərin dəyişdirilməsinə ehtiyac var
3 | KTM | 1№1 | Astara | S.Vurğun | Yararlı | 110/35/10 kv Astara y/st | 8010003 | 77 | 13 | 10/0.4 | 400 | 1 | 74076 | 4 | 70 | 1992 | yox | Transformatorun artırılması imkanı yoxdur, avadanlıqların dəyişdirilməsi imkanı var | İmkanı var | əla | Transformatorun dəyişdirilmə imkanı var, avadanlıqların dəyişdirilməsinə ehtiyac yoxdur | əla | Xətlərin dəyişdirilməsinə ehtiyac yoxdur
4 | TM | 1№1 | Astara | S.Vurğun | Yararlı | 110/35/10 kv Astara y/st | 8010004 | 254 | 12 | 10/0.4 | 630 | 1 | Nömrəsiz | 5 | 72 | 1980 | yox | Transformatorun artırılması imkanı yoxdur, avadanlıqların dəyişdirilməsi imkanı var | İmkanı yoxdur | kafi | Transformatorun dəyişdirilmə imkanı var, avadanlıqların dəyişdirilməsi zəruridir | Orta | Xətlərin dəyişdirilməsi ehtiyac yoxdur
5 | TM | 1№1 | Astara | S.Vurğun | Yararlı | 110/35/10 kv Astara y/st | 8010005 | 162 | 20 | 10/0.4 | 400 | 1 | 277368 | 5 | 70 | 1991 | yox | Transformatorun artırılması imkanı yoxdur, avadanlıqların dəyişdirilməsi imkanı var | İmkanı yoxdur | kafi | Transformatorun dəyişdirilmə imkanı var, avadanlıqların dəyişdirilməsi zəruridir | Orta | Xətlərin dəyişdirilməsinə ehtiyac var
6 | KTM | 1№1 | Astara | Z.Bünyadov | Yararlı | 110/35/10 kv Astara y/st | 8010006 | 32 | 12 | 10/0.4 | 100 | 1 | Nömrəsiz | 2 | 62 | 1980 | yox | Transformatorun artırılması imkanı yoxdur, avadanlıqların dəyişdirilməsi imkanı var | İmkanı yoxdur | kafi | Transformatorun dəyişdirilmə imkanı var, avadanlıqların dəyişdirilməsi zəruridir | Orta | Xətlərin dəyişdirilməsinə ehtiyac var
7 | KTM | 1№1 | Astara | S.Vurğun | Yararlı | 110/35/10 kv Astara y/st | 8010008 | 0 | 99 | 10/0.4 | 100 | 1 | Nömrəsiz | 1 | 82 | 2005 | yox | Transformatorun artırılması imkanı yoxdur, avadanlıqların dəyişdirilməsi imkanı var | İmkanı yoxdur | kafi | Transformatorun dəyişdirilmə imkanı var, avadanlıqların dəyişdirilməsi zəruridir | Orta | Xətlərin dəyişdirilməsinə ehtiyac var
8 | KTM | 1№1 | Astara | S.Vurğun | Yararlı | 110/35/10 kv Astara y/st | 8010009 | 71 | 3 | 10/0.4 | 250 | 1 | 915014 | 4 | 65 | 2015 | yox | Transformatorun artırılması imkanı yoxdur, avadanlıqların dəyişdirilməsi imkanı var | İmkanı var | əla | Transformatorun dəyişdirilmə imkanı var, avadanlıqların dəyişdirilməsinə ehtiyac yoxdur | əla | Xətlərin dəyişdirilməsinə ehtiyac yoxdur
9 | KTM | 1№1 | Astara | H.Əliyev | Yararlı | 110/35/10 kv Astara y/st | 8010010 | 270 | 62 | 10/0.4 | 400 | 1 | Nömrəsiz | 5 | 85 | 2007 | yox | Transformatorun artırılması imkanı yoxdur, avadanlıqların dəyişdirilməsi imkanı var | İmkanı yoxdur | kafi | Transformatorun dəyişdirilmə imkanı var, avadanlıqların dəyişdirilməsi zəruridir | Orta | Xətlərin dəyişdirilməsinə ehtiyac var
10 | KTM | 1№1 | Astara | H.Əliyev | Yararlı | 110/35/10 kv Astara y/st | 8010011 | 213 | 58 | 10/0.4 | 400 | 1 | Nömrəsiz | 4 | 75 | 2001 | yox | Transformatorun artırılması imkanı yoxdur, avadanlıqların dəyişdirilməsi imkanı var | İmkanı yoxdur | kafi | Transformatorun dəyişdirilmə imkanı var, avadanlıqların dəyişdirilməsi zəruridir | Orta | Xətlərin dəyişdirilməsinə ehtiyac var
11 | KTM | 1№1 | Astara | Nizami | Yararlı | 110/35/10 kv Astara y/st | 8010012 | 63 | 16 | 10/0.4 | 160 | 1 | B2506656 | 2 | 67 | 2016 | yox | Transformatorun artırılması imkanı yoxdur, avadanlıqların dəyişdirilməsi imkanı var | İmkanı var | əla | Transformatorun dəyişdirilmə imkanı var, avadanlıqların dəyişdirilməsinə ehtiyac yoxdur | əla | Xətlərin dəyişdirilməsinə ehtiyac yoxdur
12 | KTM | 1№1 | Astara | S.Vurğun | Yararlı | 110/35/10 kv Astara y/st | 8010013 | 43 | 8 | 10/0.4 | 160 | 1 | 1557009 | 2 | 71 | 2007 | yox | Transformatorun artırılması imkanı yoxdur, avadanlıqların dəyişdirilməsi imkanı var | İmkanı var | kafi | Transformatorun dəyişdirilmə imkanı var, avadanlıqların dəyişdirilməsi zəruridir | Orta | Xətlərin dəyişdirilməsinə ehtiyac var
13 | KTM | 1№1 | Astara | H.Əliyev prospekti | Yararlı | 110/35/10 kv Astara y/st | 8010014 | 153 | 13 | 10/0.4 | 400 | 1 | 11677 | 3 | 72 | 2007 | yox | Transformatorun artırılması imkanı yoxdur, avadanlıqların dəyişdirilməsi imkanı var | İmkanı yoxdur | kafi | Transformatorun dəyişdirilmə imkanı var, avadanlıqların dəyişdirilməsi zəruridir | Orta | Xətlərin dəyişdirilməsinə ehtiyac var
14 | TM | 1№1 | Astara | H.Əliyev prospekti | Yararlı | 110/35/10 kv Astara y/st | 8010015 | 195 | 32 | 10/0.4 | 250 | 1 | 2575 | 4 | 80 | 2007 | yox | Transformatorun artırılması imkanı yoxdur, avadanlıqların dəyişdirilməsi imkanı var | İmkanı yoxdur | kafi | Transformatorun dəyişdirilmə imkanı var, avadanlıqların dəyişdirilməsi zəruridir | Orta | Xətlərin dəyişdirilməsinə ehtiyac var
15 | KTM | 1№1 | Astara | H.Əliyev prospekti | Yararlı | 110/35/10 kv Astara y/st | 8010016 | 0 | 3 | 10/0.4 | 160 | 1 | Nömrəsiz | 1 | 45 | 1982 | yox | Transformatorun artırılması imkanı yoxdur, avadanlıqların dəyişdirilməsi imkanı var | İmkanı var | kafi | Transformatorun dəyişdirilmə imkanı var, avadanlıqların dəyişdirilməsi zəruridir | Orta | Xətlərin dəyişdirilməsinə ehtiyac var
16 | KTM | 1№1 | Astara | Qum küçəsi | Yararlı | 110/35/10 kv Astara y/st | 8010017 | 191 | 18 | 10/0.4 | 400 | 1 | Nömrəsiz | 4 | 67 | 2008 | yox | Transformatorun artırılması imkanı yoxdur, avadanlıqların dəyişdirilməsi imkanı var | İmkanı yoxdur | kafi | Transformatorun dəyişdirilmə imkanı var, avadanlıqların dəyişdirilməsi zəruridir | Orta | Xətlərin dəyişdirilməsinə ehtiyac var
17 | KTM | 1№1 | Astara | Nizami küçəsi | Yararlı | 110/35/10 kv Astara y/st | 8010018 | 39 | 43 | 10/0.4 | 63 | 1 | 1562603 | 3 | 89 | 2008 | yox | Transformatorun artırılması imkanı yoxdur, avadanlıqların dəyişdirilməsi imkanı var | İmkanı yoxdur | kafi | Transformatorun dəyişdirilmə imkanı var, avadanlıqların dəyişdirilməsi zəruridir | Orta | Xətlərin dəyişdirilməsinə ehtiyac var
18 | KTM | 1№1 | Astara | Nizami küçəsi | Yararlı | 110/35/10 kv Astara y/st | 8010019 | 87 | 34 | 10/0.4 | 100 | 1 | Nömrəsiz | 3 | 92 | 2007 | yox | Transformatorun artırılması imkanı yoxdur, avadanlıqların dəyişdirilməsi imkanı var | İmkanı yoxdur | kafi | Transformatorun dəyişdirilmə imkanı var, avadanlıqların dəyişdirilməsi zəruridir | Orta | Xətlərin dəyişdirilməsinə ehtiyac var
19 | KTM | 1№1 | Astara | Nizami küçəsi | Yararlı | 110/35/10 kv Astara y/st | 8010020 | 155 | 26 | 10/0.4 | 1000 | 1 | Nömrəsiz | 8 | 71 | 2015 | yox | Transformatorun artırılması imkanı yoxdur, avadanlıqların dəyişdirilməsi imkanı var | İmkanı var | əla | Transformatorun dəyişdirilmə imkanı var, avadanlıqların dəyişdirilməsi zəruridir | Orta | Xətlərin dəyişdirilməsi ehtiyac yoxdur
20 | KTM | 1№1 | Astara | H.Əliyev prospekti | Yararlı | 110/35/10 kv Astara y/st | 8010021 | 90 | 143 | 10/0.4 | 560 | 1 | Nömrəsiz | 8 | 75 | 1959 | yox | Transformatorun artırılması imkanı yoxdur, avadanlıqların dəyişdirilməsi imkanı var | İmkanı var | kafi | Transformatorun dəyişdirilmə imkanı var, avadanlıqların dəyişdirilməsi zəruridir | Orta | Xətlərin dəyişdirilməsinə ehtiyac var
21 | KTM | 1№1 | Astara | Qum küçəsi | Yararlı | 110/35/10 kv Astara y/st | 8010022 | 35 | 3 | 10/0.4 | 250 | 1 | 493056 | 4 | 72 | 1999 | yox | Transformatorun artırılması imkanı yoxdur, avadanlıqların dəyişdirilməsi imkanı var | İmkanı yoxdur | kafi | Transformatorun dəyişdirilmə imkanı var, avadanlıqların dəyişdirilməsi zəruridir | Orta | Xətlərin dəyişdirilməsinə ehtiyac var
22 | KTM | 1№1 | Astara | Qum küçəsi | Yararlı | 110/35/10 kv Astara y/st | 8010023 | 149 | 3 | 10/0.4 | 400 | 1 | 35767 | 4 | 75 | 2005 | yox | Transformatorun artırılması imkanı yoxdur, avadanlıqların dəyişdirilməsi imkanı var | İmkanı yoxdur | kafi | Transformatorun dəyişdirilmə imkanı var, avadanlıqların dəyişdirilməsi zəruridir | Orta | Xətlərin dəyişdirilməsinə ehtiyac var
23 | KTM | 1№1 | Astara | İ.Koverin küçəsi | Yararlı | 110/35/10 kv Astara y/st | 8010024 | 152 | 2 | 10/0.4 | 250 | 1 | 75238 | 3 | 73 | 2017 | yox | Transformatorun artırılması imkanı yoxdur, avadanlıqların dəyişdirilməsi imkanı var | İmkanı var | əla | Transformatorun dəyişdirilmə imkanı var, avadanlıqların dəyişdirilməsinə ehtiyac yoxdur | əla | Xətlərin dəyişdirilməsinə ehtiyac yoxdur
24 | KTM | 1№1 | Astara | A.Məmmədov küçəsi | Yararlı | 110/35/10 kv Astara y/st | 8010025 | 91 | 2 | 10/0.4 | 250 | 1 | 35438 | 2 | 70 | 2007 | yox | Transformatorun artırılması imkanı yoxdur, avadanlıqların dəyişdirilməsi imkanı var | İmkanı var | kafi | Transformatorun dəyişdirilmə imkanı var, avadanlıqların dəyişdirilməsi zəruridir | Orta | Xətlərin dəyişdirilməsinə ehtiyac var
25 | KTM | 1№1 | Astara | H.Əliyev prospekti | Yararlı | 110/35/10 kv Astara y/st | 8010026 | 167 | 36 | 10/0.4 | 250 | 1 | 818895 | 4 | 75 | 2015 | yox | Transformatorun artırılması imkanı yoxdur, avadanlıqların dəyişdirilməsi imkanı var | İmkanı var | əla | Transformatorun dəyişdirilmə imkanı var, avadanlıqların dəyişdirilməsinə ehtiyac yoxdur | əla | Xətlərin dəyişdirilməsinə ehtiyac yoxdur
26 | KTM | 1№1 | Astara | H.Əliyev prospekti | Yararlı | 110/35/10 kv Astara y/st | 8010027 | 143 | 11 | 10/0.4 | 250 | 1 | 424464 | 5 | 73 | 1980 | yox | Transformatorun artırılması imkanı yoxdur, avadanlıqların dəyişdirilməsi imkanı var | İmkanı var | kafi | Transformatorun dəyişdirilmə imkanı var, avadanlıqların dəyişdirilməsi zəruridir | Orta | Xətlərin dəyişdirilməsinə ehtiyac var
27 | KTM | 1№1 | Astara | N.Nərimanov küçəsi | Yararlı | 110/35/10 kv Astara y/st | 8010028 | 85 | 1 | 10/0.4 | 100 | 1 | 818687 | 2 | 87 | 1991 | yox | Transformatorun artırılması imkanı yoxdur, avadanlıqların dəyişdirilməsi imkanı var | İmkanı var | kafi | Transformatorun dəyişdirilmə imkanı var, avadanlıqların dəyişdirilməsi zəruridir | Orta | Xətlərin dəyişdirilməsinə ehtiyac var
28 | KTM | 1№1 | Astara | N.Nərimanov küçəsi | Yararlı | 110/35/10 kv Astara y/st | 8010029 | 133 | 4 | 10/0.4 | 100 | 1 | Nömrəsiz | 3 | 80 | 2005 | yox | Transformatorun artırılması imkanı yoxdur, avadanlıqların dəyişdirilməsi imkanı var | İmkanı yoxdur | kafi | Transformatorun dəyişdirilmə imkanı var, avadanlıqların dəyişdirilməsi zəruridir | Orta | Xətlərin dəyişdirilməsinə ehtiyac var
29 | KTM | 1№1 | Astara | Seləkəran kəndi | Yararlı | 110/35/10 kv Astara y/st | 8010030 | 122 | 6 | 10/0.4 | 160 | 1 | 43319 | 2 | 81 | 2006 | yox | Transformatorun artırılması imkanı yoxdur, avadanlıqların dəyişdirilməsi imkanı var | İmkanı yoxdur | kafi | Transformatorun dəyişdirilmə imkanı var, avadanlıqların dəyişdirilməsi zəruridir | Orta | Xətlərin dəyişdirilməsinə ehtiyac var
30 | KTM | 1№1 | Astara | Seləkəran kəndi | Yararlı | 110/35/10 kv Astara y/st | 8010031 | 55 | 1 | 10/0.4 | 100 | 1 | 147582 | 3 | 70 | 2004 | yox | Transformatorun artırılması imkanı yoxdur, avadanlıqların dəyişdirilməsi imkanı var | İmkanı yoxdur | kafi | Transformatorun dəyişdirilmə imkanı var, avadanlıqların dəyişdirilməsi zəruridir | Orta | Xətlərin dəyişdirilməsinə ehtiyac var
31 | KTM | 1№1 | Astara | Qapçıməhəlləkəndi | Yararlı | 110/35/10 kv Astara y/st | 8010032 | 49 | 0 | 10/0.4 | 100 | 1 | 1557009 | 2 | 71 | 1985 | yox | Transformatorun artırılması imkanı yoxdur, avadanlıqların dəyişdirilməsi imkanı var | İmkanı yoxdur | kafi | Transformatorun dəyişdirilmə imkanı var, avadanlıqların dəyişdirilməsi zəruridir | Orta | Xətlərin dəyişdirilməsinə ehtiyac var
32 | KTM | 1№1 | Astara | Qapçıməhəlləkəndi | Yararlı | 110/35/10 kv Astara y/st | 8010033 | 116 | 7 | 10/0.4 | 400 | 1 | 120/6 | 4 | 67 | 1978 | yox | Transformatorun artırılması imkanı yoxdur, avadanlıqların dəyişdirilməsi imkanı var | İmkanı yoxdur | kafi | Transformatorun dəyişdirilmə imkanı var, avadanlıqların dəyişdirilməsi zəruridir | Orta | Xətlərin dəyişdirilməsinə ehtiyac var
33 | KTM | 1№1 | Astara | Suparıbağ kəndi | Yararlı | 110/35/10 kv Astara y/st | 8010034 | 98 | 15 | 10/0.4 | 160 | 1 | 2575 | 3 | 82 | 1995 | yox | Transformatorun artırılması imkanı yoxdur, avadanlıqların dəyişdirilməsi imkanı var | İmkanı yoxdur | kafi | Transformatorun dəyişdirilmə imkanı var, avadanlıqların dəyişdirilməsi zəruridir | Orta | Xətlərin dəyişdirilməsinə ehtiyac var
34 | KTM | 1№1 | Astara | Rüdəkənar kəndi | Yararlı | 110/35/10 kv Astara y/st | 8010035 | 226 | 20 | 10/0.4 | 630 | 1 | 827998 | 4 | 72 | 2015 | yox | Transformatorun artırılması imkanı yoxdur, avadanlıqların dəyişdirilməsi imkanı var | İmkanı var | əla | Transformatorun dəyişdirilmə imkanı var, avadanlıqların dəyişdirilməsinə ehtiyac yoxdur | əla | Xətlərin dəyişdirilməsinə ehtiyac yoxdur
35 | KTM | 1№1 | Astara | Rüdəkənar kəndi | Yararlı | 110/35/10 kv Astara y/st | 8010036 | 51 | 1 | 10/0.4 | 250 | 1 | Nömrəsiz | 3 | 65 | 1999 | yox | Transformatorun artırılması imkanı yoxdur, avadanlıqların dəyişdirilməsi imkanı var | İmkanı yoxdur | kafi | Transformatorun dəyişdirilmə imkanı var, avadanlıqların dəyişdirilməsi zəruridir | Orta | Xətlərin dəyişdirilməsinə ehtiyac var
36 | KTM | 1№1 | Astara | Məsçidməhəllə | Yararlı | 110/35/10 kv Astara y/st | 8010037 | 59 | 4 | 10/0.4 | 160 | 1 | 1562603 | 3 | 69 | 2003 | yox | Transformatorun artırılması imkanı yoxdur, avadanlıqların dəyişdirilməsi imkanı var | İmkanı yoxdur | kafi | Transformatorun dəyişdirilmə imkanı var, avadanlıqların dəyişdirilməsi zəruridir | Orta | Xətlərin dəyişdirilməsinə ehtiyac var
37 | KTM | 1№1 | Astara | Suparıbağ kəndi | Yararlı | 110/35/10 kv Astara y/st | 8010038 | 145 | 18 | 10/0.4 | 160 | 1 | Nömrəsiz | 2 | 80 | 2002 | yox | Transformatorun artırılması imkanı yoxdur, avadanlıqların dəyişdirilməsi imkanı var | İmkanı yoxdur | kafi | Transformatorun dəyişdirilmə imkanı var, avadanlıqların dəyişdirilməsi zəruridir | Orta | Xətlərin dəyişdirilməsinə ehtiyac var
38 | KTM | 1№1 | Astara | Məsçidməhəllə | Yararlı | 110/35/10 kv Astara y/st | 8010039 | 96 | 7 | 10/0.4 | 100 | 1 | Nömrəsiz | 2 | 81 | 2007 | yox | Transformatorun artırılması imkanı yoxdur, avadanlıqların dəyişdirilməsi imkanı var | İmkanı yoxdur | kafi | Transformatorun dəyişdirilmə imkanı var, avadanlıqların dəyişdirilməsi zəruridir | Orta | Xətlərin dəyişdirilməsinə ehtiyac var
39 | KTM | 1№1 | Astara | Rüdəkənar kəndi | Yararlı | 110/35/10 kv Astara y/st | 8010040 | 53 | 0 | 10/0.4 | 160 | 1 | 17816 | 2 | 72 | 2005 | yox | Transformatorun artırılması imkanı yoxdur, avadanlıqların dəyişdirilməsi imkanı var | İmkanı var | kafi | Transformatorun dəyişdirilmə imkanı var, avadanlıqların dəyişdirilməsi zəruridir | Orta | Xətlərin dəyişdirilməsinə ehtiyac var
40 | KTM | 1№1 | Astara | Məsçidməhəllə | Yararlı | 110/35/10 kv Astara y/st | 8010041 | 66 | 2 | 10/0.4 | 250 | 1 | 1091604 | 3 | 75 | 2014 | yox | Transformatorun artırılması imkanı yoxdur, avadanlıqların dəyişdirilməsi imkanı var | İmkanı yoxdur | kafi | Transformatorun dəyişdirilmə imkanı var, avadanlıqların dəyişdirilməsi zəruridir | Orta | Xətlərin dəyişdirilməsinə ehtiyac var
41 | KTM | 1№1 | Astara | S.Vurğun küçəsi | Yararlı | 110/35/10 kv Astara y/st | 8010042 | 32 | 3 | 10/0.4 | 63 | 1 | 35737 | 2 | 72 | 2004 | yox | Transformatorun artırılması imkanı yoxdur, avadanlıqların dəyişdirilməsi imkanı var | İmkanı yoxdur | kafi | Transformatorun dəyişdirilmə imkanı var, avadanlıqların dəyişdirilməsi zəruridir | Orta | Xətlərin dəyişdirilməsinə ehtiyac var
42 | KTM | 1№1 | Astara | S.Vurğun küçəsi | Yararlı | 110/35/10 kv Astara y/st | 8010043 | 48 | 2 | 10/0.4 | 100 | 1 | 470 | 3 | 72 | 1985 | yox | Transformatorun artırılması imkanı yoxdur, avadanlıqların dəyişdirilməsi imkanı var | İmkanı var | kafi | Transformatorun dəyişdirilmə imkanı var, avadanlıqların dəyişdirilməsi zəruridir | Orta | Xətlərin dəyişdirilməsinə ehtiyac var
43 | KTM | 1№1 | Astara | S.Vurğun küçəsi | Yararlı | 110/35/10 kv Astara y/st | 8010044 | 31 | 1 | 10/0.4 | 160 | 1 | 74081 | 4 | 71 | 2015 | yox | Transformatorun artırılması imkanı yoxdur, avadanlıqların dəyişdirilməsi imkanı var | İmkanı var | əla | Transformatorun dəyişdirilmə imkanı var, avadanlıqların dəyişdirilməsi zəruridir | Orta | Xətlərin dəyişdirilməsinə ehtiyac var
44 | KTM | 1№1 | Astara | S.Vurğun küçəsi | Yararlı | 110/35/10 kv Astara y/st | 8010045 | 81 | 5 | 10/0.4 | 160 | 1 | 73881 | 1 | 72 | 2015 | yox | Transformatorun artırılması imkanı yoxdur, avadanlıqların dəyişdirilməsi imkanı var | İmkanı var | əla | Transformatorun dəyişdirilmə imkanı var, avadanlıqların dəyişdirilməsi zəruridir | Orta | Xətlərin dəyişdirilməsinə ehtiyac var
45 | KTM | 1№1 | Astara | S.Vurğun küçəsi | Yararlı | 110/35/10 kv Astara y/st | 8010046 | 25 | 4 | 10/0.4 | 63 | 1 | 424464 | 2 | 69 | 1982 | yox | Transformatorun artırılması imkanı yoxdur, avadanlıqların dəyişdirilməsi imkanı var | İmkanı var | kafi | Transformatorun dəyişdirilmə imkanı var, avadanlıqların dəyişdirilməsi zəruridir | Orta | Xətlərin dəyişdirilməsinə ehtiyac var
46 | KTM | 1№1 | Astara | S.Vurğun küçəsi | Yararlı | 110/35/10 kv Astara y/st | 8010047 | 95 | 1 | 10/0.4 | 250 | 1 | 405 | 2 | 74 | 2004 | yox | Transformatorun artırılması imkanı yoxdur, avadanlıqların dəyişdirilməsi imkanı var | İmkanı var | kafi | Transformatorun dəyişdirilmə imkanı var, avadanlıqların dəyişdirilməsi zəruridir | Orta | Xətlərin dəyişdirilməsinə ehtiyac var
47 | KTM | 1№1 | Astara | S.Vurğun küçəsi | Yararlı | 110/35/10 kv Astara y/st | 8010048 | 17 | 0 | 10/0.4 | 63 | 1 | Nömrəsiz | 2 | 65 | 2007 | yox | Transformatorun artırılması imkanı yoxdur, avadanlıqların dəyişdirilməsi imkanı var | İmkanı yoxdur | kafi | Transformatorun dəyişdirilmə imkanı var, avadanlıqların dəyişdirilməsi zəruridir | Orta | Xətlərin dəyişdirilməsinə ehtiyac var
48 | KTM | 1№1 | Astara | S.Vurğun küçəsi | Yararlı | 110/35/10 kv Astara y/st | 8010049 | 95 | 6 | 10/0.4 | 160 | 1 | 14735 | 3 | 81 | 2005 | yox | Transformatorun artırılması imkanı yoxdur, avadanlıqların dəyişdirilməsi imkanı var | İmkanı yoxdur | kafi | Transformatorun dəyişdirilmə imkanı var, avadanlıqların dəyişdirilməsi zəruridir | Orta | Xətlərin dəyişdirilməsinə ehtiyac var
49 | KTM | 1№1 | Astara | M.Əzizbəyov küçəsi | Yararlı | 110/35/10 kv Astara y/st | 8010050 | 100 | 7 | 10/0.4 | 250 | 1 | 132771 | 3 | 74 | 2007 | yox | Transformatorun artırılması imkanı yoxdur, avadanlıqların dəyişdirilməsi imkanı var | İmkanı yoxdur | kafi | Transformatorun dəyişdirilmə imkanı var, avadanlıqların dəyişdirilməsi zəruridir | Orta | Xətlərin dəyişdirilməsinə ehtiyac var
50 | KTM | 1№1 | Astara | Şahağac kəndi | Yararlı | 110/35/10 kv Astara y/st | 8010051 | 29 | 1 | 10/0.4 | 250 | 1 | 970610 | 2 | 70 | 2006 | yox | Transformatorun artırılması imkanı yoxdur, avadanlıqların dəyişdirilməsi imkanı var | İmkanı var | kafi | Transformatorun dəyişdirilmə imkanı var, avadanlıqların dəyişdirilməsi zəruridir | Orta | Xətlərin dəyişdirilməsinə ehtiyac var
51 | KTM | 1№1 | Astara | M.Əzizbəyov küçəsi | Yararlı | 110/35/10 kv Astara y/st | 8010052 | 50 | 1 | 10/0.4 | 100 | 1 | 32755 | 2 | 72 | 1970 | yox | Transformatorun artırılması imkanı yoxdur, avadanlıqların dəyişdirilməsi imkanı var | İmkanı yoxdur | kafi | Transformatorun dəyişdirilmə imkanı var, avadanlıqların dəyişdirilməsi zəruridir | Orta | Xətlərin dəyişdirilməsinə ehtiyac var
52 | KTM | 1№1 | Astara | Ərçivan qəsəbəsi | Yararlı | 35/10 kv Ərçivan y/st | 8010053 | 56 | 2 | 10/0.4 | 160 | 1 | 75380 | 2 | 71 | 2003 | yox | Transformatorun artırılması imkanı yoxdur, avadanlıqların dəyişdirilməsi imkanı var | İmkanı var | əla | Transformatorun dəyişdirilmə imkanı var, avadanlıqların dəyişdirilməsinə ehtiyac yoxdur | əla | Xətlərin dəyişdirilməsi ehtiyac yoxdur
53 | KTM | 1№1 | Astara | Artupa kəndi | Yararlı | 35/10 kv Ərçivan y/st | 8010054 | 130 | 3 | 10/0.4 | 250 | 1 | 496877 | 2 | 74 | 1974 | yox | Transformatorun artırılması imkanı yoxdur, avadanlıqların dəyişdirilməsi imkanı var | İmkanı var | kafi | Transformatorun dəyişdirilmə imkanı var, avadanlıqların dəyişdirilməsi zəruridir | Orta | Xətlərin dəyişdirilməsinə ehtiyac var
54 | KTM | 1№1 | Astara | Artupa kəndi | Yararlı | 35/10 kv Ərçivan y/st | 8010055 | 110 | 20 | 10/0.4 | 250 | 1 | 1736522 | 4 | 77 | 2007 | yox | Transformatorun artırılması imkanı yoxdur, avadanlıqların dəyişdirilməsi imkanı var | İmkanı var | kafi | Transformatorun dəyişdirilmə imkanı var, avadanlıqların dəyişdirilməsi zəruridir | Orta | Xətlərin dəyişdirilməsinə ehtiyac var
55 | KTM | 1№1 | Astara | Artupa kəndi | Yararlı | 35/10 kv Ərçivan y/st | 8010056 | 46 | 0 | 10/0.4 | 100 | 1 | Nömrəsiz | 1 | 70 | 2003 | yox | Transformatorun artırılması imkanı yoxdur, avadanlıqların dəyişdirilməsi imkanı var | İmkanı yoxdur | kafi | Transformatorun dəyişdirilmə imkanı var, avadanlıqların dəyişdirilməsi zəruridir | Orta | Xətlərin dəyişdirilməsinə ehtiyac var
56 | KTM | 1№1 | Astara | Artupa kəndi | Yararlı | 35/10 kv Ərçivan y/st | 8010057 | 126 | 10 | 10/0.4 | 250 | 1 | 188052 | 3 | 79 | 2006 | yox | Transformatorun artırılması imkanı yoxdur, avadanlıqların dəyişdirilməsi imkanı var | İmkanı var | kafi | Transformatorun dəyişdirilmə imkanı var, avadanlıqların dəyişdirilməsi zəruridir | Orta | Xətlərin dəyişdirilməsinə ehtiyac var
57 | KTM | 1№1 | Astara | Səncərədi kəndi | Yararlı | 35/10 kv Ərçivan y/st | 8010058 | 102 | 17 | 10/0.4 | 250 | 1 | 43551 | 3 | 76 | 1978 | yox | Transformatorun artırılması imkanı yoxdur, avadanlıqların dəyişdirilməsi imkanı var | İmkanı var | kafi | Transformatorun dəyişdirilmə imkanı var, avadanlıqların dəyişdirilməsi zəruridir | Orta | Xətlərin dəyişdirilməsinə ehtiyac var
58 | KTM | 1№1 | Astara | Səncərədi kəndi | Yararlı | 35/10 kv Ərçivan y/st | 8010059 | 108 | 5 | 10/0.4 | 160 | 1 | 449806 | 2 | 74 | 1978 | yox | Transformatorun artırılması imkanı yoxdur, avadanlıqların dəyişdirilməsi imkanı var | İmkanı var | kafi | Transformatorun dəyişdirilmə imkanı var, avadanlıqların dəyişdirilməsi zəruridir | Orta | Xətlərin dəyişdirilməsinə ehtiyac var
59 | KTM | 1№1 | Astara | Səncərədi kəndi | Yararlı | 35/10 kv Ərçivan y/st | 8010060 | 141 | 6 | 10/0.4 | 160 | 1 | 265668 | 3 | 85 | 2015 | yox | Transformatorun artırılması imkanı yoxdur, avadanlıqların dəyişdirilməsi imkanı var | İmkanı var | əla | Transformatorun dəyişdirilmə imkanı var, avadanlıqların dəyişdirilməsinə ehtiyac yoxdur | əla | Xətlərin dəyişdirilməsinə ehtiyac yoxdur
60 | KTM | 1№1 | Astara | Səncərədi kəndi | Yararlı | 35/10 kv Ərçivan y/st | 8010061 | 99 | 6 | 10/0.4 | 250 | 1 | 5533 | 2 | 69 | 1978 | yox | Transformatorun artırılması imkanı yoxdur, avadanlıqların dəyişdirilməsi imkanı var | İmkanı var | kafi | Transformatorun dəyişdirilmə imkanı var, avadanlıqların dəyişdirilməsi zəruridir | Orta | Xətlərin dəyişdirilməsinə ehtiyac var
61 | KTM | 1№1 | Astara | Şuvaş kəndi | Yararlı | 35/10 kv Ərçivan y/st | 8010062 | 40 | 2 | 10/0.4 | 63 | 1 | Nömrəsiz | 2 | 82 | 1962 | yox | Transformatorun artırılması imkanı yoxdur, avadanlıqların dəyişdirilməsi imkanı var | İmkanı var | kafi | Transformatorun dəyişdirilmə imkanı var, avadanlıqların dəyişdirilməsi zəruridir | Orta | Xətlərin dəyişdirilməsinə ehtiyac var
62 | KTM | 1№1 | Astara | Alaşa kəndi | Yararlı | 35/10 kv Ərçivan y/st | 8010063 | 53 | 12 | 10/0.4 | 160 | 1 | Nömrəsiz | 1 | 83 | 2016 | yox | Transformatorun artırılması imkanı yoxdur, avadanlıqların dəyişdirilməsi imkanı var | İmkanı var | kafi | Transformatorun dəyişdirilmə imkanı var, avadanlıqların dəyişdirilməsi zəruridir | Orta | Xətlərin dəyişdirilməsinə ehtiyac var
63 | KTM | 1№1 | Astara | Züngüləş kəndi | Yararlı | 35/10 kv Ərçivan y/st | 8010064 | 77 | 8 | 10/0.4 | 160 | 1 | 75380 | 1 | 78 | 1985 | yox | Transformatorun artırılması imkanı yoxdur, avadanlıqların dəyişdirilməsi imkanı var | İmkanı var | kafi | Transformatorun dəyişdirilmə imkanı var, avadanlıqların dəyişdirilməsi zəruridir | Orta | Xətlərin dəyişdirilməsinə ehtiyac var
64 | KTM | 1№1 | Astara | İstisu kəndi | Yararlı | 35/10 kv Ərçivan y/st | 8010065 | 40 | 11 | 10/0.4 | 250 | 1 | 75316 | 4 | 70 | 2014 | yox | Transformatorun artırılması imkanı yoxdur, avadanlıqların dəyişdirilməsi imkanı var | İmkanı var | kafi | Transformatorun dəyişdirilmə imkanı var, avadanlıqların dəyişdirilməsi zəruridir | Orta | Xətlərin dəyişdirilməsinə ehtiyac var
65 | KTM | 1№1 | Astara | Bəndəsər kəndi | Yararlı | 35/10 kv Ərçivan y/st | 8010066 | 33 | 1 | 10/0.4 | 63 | 1 | 939144 | 2 | 72 | 1985 | yox | Transformatorun artırılması imkanı yoxdur, avadanlıqların dəyişdirilməsi imkanı var | İmkanı var | kafi | Transformatorun dəyişdirilmə imkanı var, avadanlıqların dəyişdirilməsi zəruridir | Orta | Xətlərin dəyişdirilməsinə ehtiyac var
66 | KTM | 1№1 | Astara | Zastava | Yararlı | 35/10 kv Ərçivan y/st | 8010067 | 0 | 1 | 10/0.4 | 40 | 1 | Nömrəsiz | 1 | 72 | 1978 | yox | Transformatorun artırılması imkanı yoxdur, avadanlıqların dəyişdirilməsi imkanı var | İmkanı var | kafi | Transformatorun dəyişdirilmə imkanı var, avadanlıqların dəyişdirilməsi zəruridir | Orta | Xətlərin dəyişdirilməsinə ehtiyac var
67 | KTM | 1№1 | Astara | Zastava | Yararlı | 35/10 kv Ərçivan y/st | 8010068 | 0 | 1 | 10/0.4 | 63 | 1 | Nömrəsiz | 1 | 71 | 1978 | yox | Transformatorun artırılması imkanı yoxdur, avadanlıqların dəyişdirilməsi imkanı var | İmkanı var | kafi | Transformatorun dəyişdirilmə imkanı var, avadanlıqların dəyişdirilməsi zəruridir | Orta | Xətlərin dəyişdirilməsinə ehtiyac var
68 | KTM | 1№1 | Astara | Ərçivan qəsəbəsi | Yararlı | 35/10 kv Ərçivan y/st | 8010069 | 158 | 25 | 10/0.4 | 160 | 1 | 75352 | 3 | 90 | 2016 | yox | Transformatorun artırılması imkanı yoxdur, avadanlıqların dəyişdirilməsi imkanı var | İmkanı var | əla | Transformatorun dəyişdirilmə imkanı var, avadanlıqların dəyişdirilməsinə ehtiyac yoxdur | əla | Xətlərin dəyişdirilməsinə ehtiyac yoxdur
69 | KTM | 1№1 | Astara | Ərçivan qəsəbəsi | Yararlı | 35/10 kv Ərçivan y/st | 8010070 | 43 | 2 | 10/0.4 | 63 | 1 | 611315 | 2 | 82 | 2000 | yox | Transformatorun artırılması imkanı yoxdur, avadanlıqların dəyişdirilməsi imkanı var | İmkanı var | kafi | Transformatorun dəyişdirilmə imkanı var, avadanlıqların dəyişdirilməsi zəruridir | Orta | Xətlərin dəyişdirilməsinə ehtiyac var
70 | KTM | 1№1 | Astara | Ərçivan qəsəbəsi | Yararlı | 35/10 kv Ərçivan y/st | 8010071 | 79 | 1 | 10/0.4 | 250 | 1 | 47058 | 2 | 69 | 1980 | yox | Transformatorun artırılması imkanı yoxdur, avadanlıqların dəyişdirilməsi imkanı var | İmkanı var | kafi | Transformatorun dəyişdirilmə imkanı var, avadanlıqların dəyişdirilməsi zəruridir | Orta | Xətlərin dəyişdirilməsinə ehtiyac var
71 | KTM | 1№1 | Astara | Ərçivan qəsəbəsi | Yararlı | 35/10 kv Ərçivan y/st | 8010072 | 98 | 7 | 10/0.4 | 160 | 1 | 128341 | 3 | 82 | 2002 | yox | Transformatorun artırılması imkanı yoxdur, avadanlıqların dəyişdirilməsi imkanı var | İmkanı var | kafi | Transformatorun dəyişdirilmə imkanı var, avadanlıqların dəyişdirilməsi zəruridir | Orta | Xətlərin dəyişdirilməsi ehtiyac yoxdur
72 | KTM | 1№1 | Astara | Ərçivan qəsəbəsi | Yararlı | 35/10 kv Ərçivan y/st | 8010073 | 57 | 3 | 10/0.4 | 160 | 1 | 871269 | 2 | 84 | 2007 | yox | Transformatorun artırılması imkanı yoxdur, avadanlıqların dəyişdirilməsi imkanı var | İmkanı var | kafi | Transformatorun dəyişdirilmə imkanı var, avadanlıqların dəyişdirilməsi zəruridir | Orta | Xətlərin dəyişdirilməsinə ehtiyac var
73 | KTM | 1№1 | Astara | Ərçivan qəsəbəsi | Yararlı | 35/10 kv Ərçivan y/st | 8010074 | 52 | 1 | 10/0.4 | 100 | 1 | 864561 | 3 | 78 | 2005 | yox | Transformatorun artırılması imkanı yoxdur, avadanlıqların dəyişdirilməsi imkanı var | İmkanı var | kafi | Transformatorun dəyişdirilmə imkanı var, avadanlıqların dəyişdirilməsi zəruridir | Orta | Xətlərin dəyişdirilməsinə ehtiyac var
74 | KTM | 1№1 | Astara | Ərçivan qəsəbəsi | Yararlı | 35/10 kv Ərçivan y/st | 8010075 | 23 | 0 | 10/0.4 | 40 | 1 | 804539 | 2 | 69 | 1998 | yox | Transformatorun artırılması imkanı yoxdur, avadanlıqların dəyişdirilməsi imkanı var | İmkanı var | kafi | Transformatorun dəyişdirilmə imkanı var, avadanlıqların dəyişdirilməsi zəruridir | Orta | Xətlərin dəyişdirilməsinə ehtiyac var
75 | KTM | 1№1 | Astara | Ərçivan qəsəbəsi | Yararlı | 35/10 kv Ərçivan y/st | 8010076 | 151 | 2 | 10/0.4 | 250 | 1 | 1746587 | 3 | 81 | 1979 | yox | Transformatorun artırılması imkanı yoxdur, avadanlıqların dəyişdirilməsi imkanı var | İmkanı var | kafi | Transformatorun dəyişdirilmə imkanı var, avadanlıqların dəyişdirilməsi zəruridir | Orta | Xətlərin dəyişdirilməsinə ehtiyac var
76 | KTM | 1№1 | Astara | Ərçivan qəsəbəsi | Yararlı | 35/10 kv Ərçivan y/st | 8010077 | 206 | 24 | 10/0.4 | 250 | 1 | 73661 | 4 | 82 | 2015 | yox | Transformatorun artırılması imkanı yoxdur, avadanlıqların dəyişdirilməsi imkanı var | İmkanı var | əla | Transformatorun dəyişdirilmə imkanı var, avadanlıqların dəyişdirilməsinə ehtiyac yoxdur | Orta | Xətlərin dəyişdirilməsi ehtiyac yoxdur
77 | TM | 1№1 | Astara | Ərçivan qəsəbəsi | Yararlı | 35/10 kv Ərçivan y/st | 8010078 | 86 | 6 | 10/0.4 | 160 | 1 | 503961 | 3 | 83 | 1974 | yox | Transformatorun artırılması imkanı yoxdur, avadanlıqların dəyişdirilməsi imkanı var | İmkanı var | kafi | Transformatorun dəyişdirilmə imkanı var, avadanlıqların dəyişdirilməsi zəruridir | Orta | Xətlərin dəyişdirilməsinə ehtiyac var
78 | KTM | 1№1 | Astara | Ərçivan qəsəbəsi | Yararlı | 35/10 kv Ərçivan y/st | 8010079 | 177 | 11 | 10/0.4 | 160 | 1 | 918049 | 3 | 85 | 2016 | yox | Transformatorun artırılması imkanı yoxdur, avadanlıqların dəyişdirilməsi imkanı var | İmkanı var | kafi | Transformatorun dəyişdirilmə imkanı var, avadanlıqların dəyişdirilməsinə ehtiyac yoxdur | Orta | Xətlərin dəyişdirilməsi ehtiyac yoxdur
79 | KTM | 1№1 | Astara | Ərçivan qəsəbəsi | Yararlı | 35/10 kv Ərçivan y/st | 8010080 | 75 | 15 | 10/0.4 | 160 | 1 | 1LTR0029886 | 4 | 74 | 2015 | yox | Transformatorun artırılması imkanı yoxdur, avadanlıqların dəyişdirilməsi imkanı var | İmkanı var | əla | Transformatorun dəyişdirilmə imkanı var, avadanlıqların dəyişdirilməsinə ehtiyac yoxdur | əla | Xətlərin dəyişdirilməsi ehtiyac yoxdur
80 | KTM | 1№1 | Astara | Ərçivan qəsəbəsi | Yararlı | 35/10 kv Ərçivan y/st | 8010081 | 34 | 5 | 10/0.4 | 160 | 1 | 82951 | 2 | 73 | 1985 | yox | Transformatorun artırılması imkanı yoxdur, avadanlıqların dəyişdirilməsi imkanı var | İmkanı var | kafi | Transformatorun dəyişdirilmə imkanı var, avadanlıqların dəyişdirilməsi zəruridir | Orta | Xətlərin dəyişdirilməsinə ehtiyac var
81 | KTM | 1№1 | Astara | Sərək kəndi | Yararlı | 35/10 kv Ərçivan y/st | 8010082 | 77 | 3 | 10/0.4 | 100 | 1 | 85757 | 2 | 82 | 2006 | yox | Transformatorun artırılması imkanı yoxdur, avadanlıqların dəyişdirilməsi imkanı var | İmkanı var | kafi | Transformatorun dəyişdirilmə imkanı var, avadanlıqların dəyişdirilməsi zəruridir | Orta | Xətlərin dəyişdirilməsinə ehtiyac var
82 | KTM | 1№1 | Astara | Sərək kəndi | Yararlı | 35/10 kv Ərçivan y/st | 8010083 | 69 | 4 | 10/0.4 | 160 | 1 | 3467 | 2 | 75 | 2008 | yox | Transformatorun artırılması imkanı yoxdur, avadanlıqların dəyişdirilməsi imkanı var | İmkanı var | kafi | Transformatorun dəyişdirilmə imkanı var, avadanlıqların dəyişdirilməsi zəruridir | Orta | Xətlərin dəyişdirilməsinə ehtiyac var
83 | KTM | 1№1 | Astara | Sərək kəndi | Yararlı | 35/10 kv Ərçivan y/st | 8010084 | 122 | 2 | 10/0.4 | 160 | 1 | 51442 | 2 | 89 | 2008 | yox | Transformatorun artırılması imkanı yoxdur, avadanlıqların dəyişdirilməsi imkanı var | İmkanı var | kafi | Transformatorun dəyişdirilmə imkanı var, avadanlıqların dəyişdirilməsi zəruridir | Orta | Xətlərin dəyişdirilməsinə ehtiyac var
84 | KTM | 1№1 | Astara | Deqədi kəndi | Yararlı | 35/10 kv Ərçivan y/st | 8010085 | 72 | 3 | 10/0.4 | 100 | 1 | Nömrəsiz | 2 | 72 | 2007 | yox | Transformatorun artırılması imkanı yoxdur, avadanlıqların dəyişdirilməsi imkanı var | İmkanı var | kafi | Transformatorun dəyişdirilmə imkanı var, avadanlıqların dəyişdirilməsi zəruridir | Orta | Xətlərin dəyişdirilməsinə ehtiyac var
85 | KTM | 1№1 | Astara | Sərək kəndi | Yararlı | 35/10 kv Ərçivan y/st | 8010086 | 46 | 3 | 10/0.4 | 160 | 1 | 885/124 | 2 | 72 | 2007 | yox | Transformatorun artırılması imkanı yoxdur, avadanlıqların dəyişdirilməsi imkanı var | İmkanı var | kafi | Transformatorun dəyişdirilmə imkanı var, avadanlıqların dəyişdirilməsi zəruridir | Orta | Xətlərin dəyişdirilməsinə ehtiyac var
86 | KTM | 1№1 | Astara | Şüvi kəndi | Yararlı | 35/10 kv Ərçivan y/st | 8010087 | 52 | 17 | 10/0.4 | 160 | 1 | 114251 | 2 | 71 | 2006 | yox | Transformatorun artırılması imkanı yoxdur, avadanlıqların dəyişdirilməsi imkanı var | İmkanı var | kafi | Transformatorun dəyişdirilmə imkanı var, avadanlıqların dəyişdirilməsi zəruridir | Orta | Xətlərin dəyişdirilməsinə ehtiyac var
87 | KTM | 1№1 | Astara | Şuvi kəndi | Yararlı | 35/10 kv Ərçivan y/st | 8010088 | 153 | 8 | 10/0.4 | 250 | 1 | Nömrəsiz | 2 | 75 | 1965 | yox | Transformatorun artırılması imkanı yoxdur, avadanlıqların dəyişdirilməsi imkanı var | İmkanı var | kafi | Transformatorun dəyişdirilmə imkanı var, avadanlıqların dəyişdirilməsi zəruridir | Orta | Xətlərin dəyişdirilməsinə ehtiyac var
88 | KTM | 1№1 | Astara | Şuvi kəndi | Yararlı | 35/10 kv Ərçivan y/st | 8010089 | 96 | 14 | 10/0.4 | 160 | 1 | 1739373 | 2 | 72 | 1984 | yox | Transformatorun artırılması imkanı yoxdur, avadanlıqların dəyişdirilməsi imkanı var | İmkanı var | kafi | Transformatorun dəyişdirilmə imkanı var, avadanlıqların dəyişdirilməsi zəruridir | Orta | Xətlərin dəyişdirilməsinə ehtiyac var
89 | KTM | 1№1 | Astara | Vəznəş kəndi | Yararlı | 35/10 kv Ərçivan y/st | 8010090 | 103 | 3 | 10/0.4 | 100 | 1 | 496115 | 2 | 87 | 2007 | yox | Transformatorun artırılması imkanı yoxdur, avadanlıqların dəyişdirilməsi imkanı var | İmkanı var | kafi | Transformatorun dəyişdirilmə imkanı var, avadanlıqların dəyişdirilməsi zəruridir | Orta | Xətlərin dəyişdirilməsinə ehtiyac var
90 | KTM | 1№1 | Astara | Siyətük kəndi | Yararlı | 35/10 kv Ərçivan y/st | 8010091 | 79 | 5 | 10/0.4 | 160 | 1 | 51441 | 2 | 70 | 2007 | yox | Transformatorun artırılması imkanı yoxdur, avadanlıqların dəyişdirilməsi imkanı var | İmkanı var | kafi | Transformatorun dəyişdirilmə imkanı var, avadanlıqların dəyişdirilməsi zəruridir | Orta | Xətlərin dəyişdirilməsinə ehtiyac var
91 | KTM | 1№1 | Astara | Maşxan kəndi | Yararlı | 35/10 kv Ərçivan y/st | 8010092 | 74 | 10 | 10/0.4 | 100 | 1 | 49375 | 3 | 71 | 2006 | yox | Transformatorun artırılması imkanı yoxdur, avadanlıqların dəyişdirilməsi imkanı var | İmkanı var | kafi | Transformatorun dəyişdirilmə imkanı var, avadanlıqların dəyişdirilməsi zəruridir | Orta | Xətlərin dəyişdirilməsi ehtiyac yoxdur
92 | KTM | 1№1 | Astara | Maşxan kəndi | Yararlı | 35/10 kv Ərçivan y/st | 8010093 | 92 | 0 | 10/0.4 | 160 | 1 | 60487 | 3 | 82 | 1984 | yox | Transformatorun artırılması imkanı yoxdur, avadanlıqların dəyişdirilməsi imkanı var | İmkanı var | kafi | Transformatorun dəyişdirilmə imkanı var, avadanlıqların dəyişdirilməsi zəruridir | Orta | Xətlərin dəyişdirilməsinə ehtiyac var
93 | KTM | 1№1 | Astara | Maşxan kəndi | Yararlı | 35/10 kv Ərçivan y/st | 8010094 | 108 | 1 | 10/0.4 | 160 | 1 | 18667 | 2 | 82 | 1984 | yox | Transformatorun artırılması imkanı yoxdur, avadanlıqların dəyişdirilməsi imkanı var | İmkanı var | kafi | Transformatorun dəyişdirilmə imkanı var, avadanlıqların dəyişdirilməsi zəruridir | Orta | Xətlərin dəyişdirilməsinə ehtiyac var
94 | KTM | 1№1 | Astara | Maşxan kəndi | Yararlı | 35/10 kv Ərçivan y/st | 8010095 | 76 | 11 | 10/0.4 | 160 | 1 | 959241 | 2 | 78 | 2015 | yox | Transformatorun artırılması imkanı yoxdur, avadanlıqların dəyişdirilməsi imkanı var | İmkanı var | əla | Transformatorun dəyişdirilmə imkanı var, avadanlıqların dəyişdirilməsinə ehtiyac yoxdur | əla | Xətlərin dəyişdirilməsinə ehtiyac yoxdur
95 | KTM | 1№1 | Astara | Ərçivan qəsəbəsi | Yararlı | 35/10 kv Ərçivan y/st | 8010096 | 221 | 9 | 10/0.4 | 630 | 1 | 6320001 | 4 | 81 | 1980 | yox | Transformatorun artırılması imkanı yoxdur, avadanlıqların dəyişdirilməsi imkanı var | İmkanı var | kafi | Transformatorun dəyişdirilmə imkanı var, avadanlıqların dəyişdirilməsi zəruridir | Orta | Xətlərin dəyişdirilməsinə ehtiyac var
96 | KTM | 1№1 | Astara | Ərçivan qəsəbəsi | Yararlı | 35/10 kv Ərçivan y/st | 8010097 | 190 | 5 | 10/0.4 | 400 | 1 | 71082 | 4 | 87 | 2006 | yox | Transformatorun artırılması imkanı yoxdur, avadanlıqların dəyişdirilməsi imkanı var | İmkanı var | kafi | Transformatorun dəyişdirilmə imkanı var, avadanlıqların dəyişdirilməsi zəruridir | Orta | Xətlərin dəyişdirilməsinə ehtiyac var
97 | TM | 1№1 | Astara | Ərçivan qəsəbəsi | Yararlı | 35/10 kv Ərçivan y/st | 8010098 | 128 | 2 | 10/0.4 | 100 | 1 | Nömrəsiz | 3 | 82 | 2007 | yox | Transformatorun artırılması imkanı yoxdur, avadanlıqların dəyişdirilməsi imkanı var | İmkanı var | kafi | Transformatorun dəyişdirilmə imkanı var, avadanlıqların dəyişdirilməsi zəruridir | Orta | Xətlərin dəyişdirilməsinə ehtiyac var
98 | KTM | 1№1 | Astara | Ərçivan qəsəbəsi | Yararlı | 35/10 kv Ərçivan y/st | 8010099 | 98 | 1 | 10/0.4 | 400 | 1 | 1372 | 4 | 72 | 2007 | yox | Transformatorun artırılması imkanı yoxdur, avadanlıqların dəyişdirilməsi imkanı var | İmkanı var | kafi | Transformatorun dəyişdirilmə imkanı var, avadanlıqların dəyişdirilməsi zəruridir | Orta | Xətlərin dəyişdirilməsinə ehtiyac var
99 | KTM | 1№1 | Astara | Pensər kəndi | Yararlı | 35/10 kv Pensər y/st | 8010100 | 55 | 26 | 10/0.4 | 160 | 1 | 66609 | 2 | 70 | 1991 | yox | Transformatorun artırılması imkanı yoxdur, avadanlıqların dəyişdirilməsi imkanı var | İmkanı var | kafi | Transformatorun dəyişdirilmə imkanı var, avadanlıqların dəyişdirilməsi zəruridir | Orta | Xətlərin dəyişdirilməsinə ehtiyac var
100 | KTM | 1№1 | Astara | Təngərüd kəndi | Yararlı | 35/10 kv Pensər y/st | 8010101 | 150 | 6 | 10/0.4 | 400 | 1 | B260905 | 4 | 72 | 2015 | yox | Transformatorun artırılması imkanı yoxdur, avadanlıqların dəyişdirilməsi imkanı var | İmkanı var | əla | Transformatorun dəyişdirilmə imkanı var, avadanlıqların dəyişdirilməsinə ehtiyac yoxdur | Orta | Xətlərin dəyişdirilməsi ehtiyac yoxdur
101 | KTM | 1№1 | Astara | Lələkəpeştə kəndi | Yararlı | 35/10 kv Pensər y/st | 8010102 | 41 | 0 | 10/0.4 | 100 | 1 | 271811 | 3 | 65 | 1983 | yox | Transformatorun artırılması imkanı yoxdur, avadanlıqların dəyişdirilməsi imkanı var | İmkanı var | kafi | Transformatorun dəyişdirilmə imkanı var, avadanlıqların dəyişdirilməsi zəruridir | Orta | Xətlərin dəyişdirilməsinə ehtiyac var
102 | Yeni KTM | 1№1 | Astara | Təngərüd kəndi | Yararlı | 35/10 kv Pensər y/st | 8010103 | 57 | 8 | 10/0.4 | 160 | 1 | 75555 | 3 | 72 | 2017 | yox | Transformatorun artırılması imkanı yoxdur, avadanlıqların dəyişdirilməsi imkanı var | İmkanı var | əla | Transformatorun dəyişdirilmə imkanı var, avadanlıqların dəyişdirilməsinə ehtiyac yoxdur | əla | Xətlərin dəyişdirilməsinə ehtiyac var
103 | KTM | 1№1 | Astara | Təngərüd kəndi | Yararlı | 35/10 kv Pensər y/st | 8010104 | 93 | 7 | 10/0.4 | 250 | 1 | 912B038 | 3 | 72 | 2007 | yox | Transformatorun artırılması imkanı yoxdur, avadanlıqların dəyişdirilməsi imkanı var | İmkanı var | kafi | Transformatorun dəyişdirilmə imkanı var, avadanlıqların dəyişdirilməsi zəruridir | Orta | Xətlərin dəyişdirilməsinə ehtiyac var
104 | KTM | 1№1 | Astara | Təngərüd kəndi | Yararlı | 35/10 kv Pensər y/st | 8010105 | 95 | 3 | 10/0.4 | 160 | 1 | 973993 | 2 | 74 | 2016 | yox | Transformatorun artırılması imkanı yoxdur, avadanlıqların dəyişdirilməsi imkanı var | İmkanı var | əla | Transformatorun dəyişdirilmə imkanı var, avadanlıqların dəyişdirilməsinə ehtiyac yoxdur | əla | Xətlərin dəyişdirilməsinə ehtiyac yoxdur
105 | KTM | 1№1 | Astara | Təngərüd kəndi | Yararlı | 35/10 kv Pensər y/st | 8010106 | 115 | 1 | 10/0.4 | 63 | 1 | 462393 | 2 | 81 | 1988 | yox | Transformatorun artırılması imkanı yoxdur, avadanlıqların dəyişdirilməsi imkanı var | İmkanı var | kafi | Transformatorun dəyişdirilmə imkanı var, avadanlıqların dəyişdirilməsi zəruridir | Orta | Xətlərin dəyişdirilməsinə ehtiyac var
106 | KTM | 1№1 | Astara | Təngərüd kəndi | Yararlı | 35/10 kv Pensər y/st | 8010107 | 124 | 8 | 10/0.4 | 400 | 1 | 74075 | 3 | 70 | 2015 | yox | Transformatorun artırılması imkanı yoxdur, avadanlıqların dəyişdirilməsi imkanı var | İmkanı var | əla | Transformatorun dəyişdirilmə imkanı var, avadanlıqların dəyişdirilməsi zəruridir | əla | Xətlərin dəyişdirilməsinə ehtiyac yoxdur
107 | KTM | 1№1 | Astara | Təngərüd kəndi | Yararlı | 35/10 kv Pensər y/st | 8010108 | 45 | 4 | 10/0.4 | 63 | 1 | 1562741 | 2 | 71 | 2008 | yox | Transformatorun artırılması imkanı yoxdur, avadanlıqların dəyişdirilməsi imkanı var | İmkanı var | kafi | Transformatorun dəyişdirilmə imkanı var, avadanlıqların dəyişdirilməsi zəruridir | Orta | Xətlərin dəyişdirilməsinə ehtiyac var
108 | KTM | 1№1 | Astara | Təngərüd kəndi | Yararlı | 35/10 kv Pensər y/st | 8010109 | 98 | 0 | 10/0.4 | 160 | 1 | Nömrəsiz | 3 | 70 | 2004 | yox | Transformatorun artırılması imkanı yoxdur, avadanlıqların dəyişdirilməsi imkanı var | İmkanı var | kafi | Transformatorun dəyişdirilmə imkanı var, avadanlıqların dəyişdirilməsi zəruridir | Orta | Xətlərin dəyişdirilməsinə ehtiyac var
109 | KTM | 1№1 | Astara | Təngərüd kəndi | Yararlı | 35/10 kv Pensər y/st | 8010110 | 117 | 20 | 10/0.4 | 100 | 1 | 618 | 2 | 81 | 2015 | yox | Transformatorun artırılması imkanı yoxdur, avadanlıqların dəyişdirilməsi imkanı var | İmkanı var | kafi | Transformatorun dəyişdirilmə imkanı var, avadanlıqların dəyişdirilməsi zəruridir | Orta | Xətlərin dəyişdirilməsinə ehtiyac var
110 | KTM | 1№1 | Astara | Maşxan kəndi | Yararlı | 35/10 kv Pensər y/st | 8010111 | 82 | 0 | 10/0.4 | 100 | 1 | Nömrəsiz | 2 | 78 | 1985 | yox | Transformatorun artırılması imkanı yoxdur, avadanlıqların dəyişdirilməsi imkanı var | İmkanı var | kafi | Transformatorun dəyişdirilmə imkanı var, avadanlıqların dəyişdirilməsi zəruridir | Orta | Xətlərin dəyişdirilməsinə ehtiyac var
111 | KTM | 1№1 | Astara | Maşxan kəndi | Yararlı | 35/10 kv Pensər y/st | 8010112 | 51 | 3 | 10/0.4 | 160 | 1 | Nömrəsiz | 4 | 71 | 1987 | yox | Transformatorun artırılması imkanı yoxdur, avadanlıqların dəyişdirilməsi imkanı var | İmkanı var | kafi | Transformatorun dəyişdirilmə imkanı var, avadanlıqların dəyişdirilməsi zəruridir | Orta | Xətlərin dəyişdirilməsinə ehtiyac var
112 | KTM | 1№1 | Astara | Təngərüd kəndi | Yararlı | 35/10 kv Pensər y/st | 8010113 | 33 | 0 | 10/0.4 | 63 | 1 | 791416 | 2 | 70 | 2008 | yox | Transformatorun artırılması imkanı yoxdur, avadanlıqların dəyişdirilməsi imkanı var | İmkanı var | kafi | Transformatorun dəyişdirilmə imkanı var, avadanlıqların dəyişdirilməsi zəruridir | Orta | Xətlərin dəyişdirilməsinə ehtiyac var
113 | KTM | 1№1 | Astara | Vaqo kəndi | Yararlı | 35/10 kv Pensər y/st | 8010114 | 122 | 26 | 10/0.4 | 400 | 1 | 5956890 | 3 | 72 | 2001 | yox | Transformatorun artırılması imkanı yoxdur, avadanlıqların dəyişdirilməsi imkanı var | İmkanı var | kafi | Transformatorun dəyişdirilmə imkanı var, avadanlıqların dəyişdirilməsi zəruridir | Orta | Xətlərin dəyişdirilməsinə ehtiyac var
114 | KTM | 1№1 | Astara | Nizumpeştə kəndi | Yararlı | 35/10 kv Pensər y/st | 8010115 | 97 | 2 | 10/0.4 | 250 | 1 | 1244179 | 2 | 70 | 1979 | yox | Transformatorun artırılması imkanı yoxdur, avadanlıqların dəyişdirilməsi imkanı var | İmkanı var | kafi | Transformatorun dəyişdirilmə imkanı var, avadanlıqların dəyişdirilməsi zəruridir | Orta | Xətlərin dəyişdirilməsinə ehtiyac var
115 | KTM | 1№1 | Astara | Siyakü kəndi | Yararlı | 35/10 kv Pensər y/st | 8010116 | 108 | 17 | 10/0.4 | 160 | 1 | 936287 | 2 | 78 | 1988 | yox | Transformatorun artırılması imkanı yoxdur, avadanlıqların dəyişdirilməsi imkanı var | İmkanı var | kafi | Transformatorun dəyişdirilmə imkanı var, avadanlıqların dəyişdirilməsinə ehtiyac yoxdur | Orta | Xətlərin dəyişdirilməsinə ehtiyac var
116 | KTM | 1№1 | Astara | Sığaloni kəndi | Yararlı | 35/10 kv Pensər y/st | 8010117 | 105 | 2 | 10/0.4 | 100 | 1 | 832A080 | 3 | 72 | 2000 | yox | Transformatorun artırılması imkanı yoxdur, avadanlıqların dəyişdirilməsi imkanı var | İmkanı var | kafi | Transformatorun dəyişdirilmə imkanı var, avadanlıqların dəyişdirilməsi zəruridir | Orta | Xətlərin dəyişdirilməsinə ehtiyac var
117 | KTM | 1№1 | Astara | Bio kəndi | Yararlı | 35/10 kv Pensər y/st | 8010118 | 24 | 2 | 10/0.4 | 40 | 1 | 804515 | 1 | 71 | 2006 | yox | Transformatorun artırılması imkanı yoxdur, avadanlıqların dəyişdirilməsi imkanı var | İmkanı var | kafi | Transformatorun dəyişdirilmə imkanı var, avadanlıqların dəyişdirilməsi zəruridir | Orta | Xətlərin dəyişdirilməsinə ehtiyac var
118 | KTM | 1№1 | Astara | Marzasəy kəndi | Yararlı | 35/10 kv Pensər y/st | 8010119 | 55 | 0 | 10/0.4 | 100 | 1 | Nömrəsiz | 2 | 72 | 1970 | yox | Transformatorun artırılması imkanı yoxdur, avadanlıqların dəyişdirilməsi imkanı var | İmkanı var | kafi | Transformatorun dəyişdirilmə imkanı var, avadanlıqların dəyişdirilməsi zəruridir | Orta | Xətlərin dəyişdirilməsinə ehtiyac var
119 | KTM | 1№1 | Astara | Siyakü kəndi | Yararlı | 35/10 kv Pensər y/st | 8010120 | 33 | 3 | 10/0.4 | 100 | 1 | 831A1265 | 1 | 67 | 1982 | yox | Transformatorun artırılması imkanı yoxdur, avadanlıqların dəyişdirilməsi imkanı var | İmkanı var | kafi | Transformatorun dəyişdirilmə imkanı var, avadanlıqların dəyişdirilməsi zəruridir | Orta | Xətlərin dəyişdirilməsinə ehtiyac var
120 | KTM | 1№1 | Astara | Siyakü kəndi | Yararlı | 35/10 kv Pensər y/st | 8010121 | 88 | 12 | 10/0.4 | 100 | 1 | 103883 | 2 | 72 | 1980 | yox | Transformatorun artırılması imkanı yoxdur, avadanlıqların dəyişdirilməsi imkanı var | İmkanı var | kafi | Transformatorun dəyişdirilmə imkanı var, avadanlıqların dəyişdirilməsi zəruridir | Orta | Xətlərin dəyişdirilməsinə ehtiyac var
121 | KTM | 1№1 | Astara | Niləşə kəndi | Yararlı | 35/10 kv Pensər y/st | 8010122 | 125 | 4 | 10/0.4 | 250 | 1 | 831B179 | 2 | 73 | 1979 | yox | Transformatorun artırılması imkanı yoxdur, avadanlıqların dəyişdirilməsi imkanı var | İmkanı var | kafi | Transformatorun dəyişdirilmə imkanı var, avadanlıqların dəyişdirilməsi zəruridir | Orta | Xətlərin dəyişdirilməsinə ehtiyac var
122 | KTM | 1№1 | Astara | Rinə kəndi | Yararlı | 35/10 kv Pensər y/st | 8010123 | 89 | 7 | 10/0.4 | 160 | 1 | Nömrəsiz | 2 | 72 | 2006 | yox | Transformatorun artırılması imkanı yoxdur, avadanlıqların dəyişdirilməsi imkanı var | İmkanı var | kafi | Transformatorun dəyişdirilmə imkanı var, avadanlıqların dəyişdirilməsi zəruridir | Orta | Xətlərin dəyişdirilməsinə ehtiyac var
123 | KTM | 1№1 | Astara | Təxtənəkəran kəndi | Yararlı | 35/10 kv Pensər y/st | 8010124 | 41 | 1 | 10/0.4 | 40 | 1 | Nömrəsiz | 1 | 75 | 1995 | yox | Transformatorun artırılması imkanı yoxdur, avadanlıqların dəyişdirilməsi imkanı var | İmkanı var | kafi | Transformatorun dəyişdirilmə imkanı var, avadanlıqların dəyişdirilməsi zəruridir | Orta | Xətlərin dəyişdirilməsinə ehtiyac var
124 | KTM | 1№1 | Astara | Voqadi kəndi | Yararlı | 35/10 kv Pensər y/st | 8010125 | 72 | 0 | 10/0.4 | 160 | 1 | 9913 | 2 | 71 | 2006 | yox | Transformatorun artırılması imkanı yoxdur, avadanlıqların dəyişdirilməsi imkanı var | İmkanı var | kafi | Transformatorun dəyişdirilmə imkanı var, avadanlıqların dəyişdirilməsi zəruridir | Orta | Xətlərin dəyişdirilməsinə ehtiyac var
125 | KTM | 1№1 | Astara | Şəmətük kəndi | Yararlı | 35/10 kv Pensər y/st | 8010126 | 31 | 0 | 10/0.4 | 63 | 1 | Nömrəsiz | 1 | 72 | 1990 | yox | Transformatorun artırılması imkanı yoxdur, avadanlıqların dəyişdirilməsi imkanı var | İmkanı var | kafi | Transformatorun dəyişdirilmə imkanı var, avadanlıqların dəyişdirilməsi zəruridir | Orta | Xətlərin dəyişdirilməsinə ehtiyac var
126 | KTM | 1№1 | Astara | Miki kəndi | Yararlı | 35/10 kv Pensər y/st | 8010127 | 104 | 3 | 10/0.4 | 160 | 1 | Nömrəsiz | 1 | 73 | 1963 | yox | Transformatorun artırılması imkanı yoxdur, avadanlıqların dəyişdirilməsi imkanı var | İmkanı var | kafi | Transformatorun dəyişdirilmə imkanı var, avadanlıqların dəyişdirilməsi zəruridir | Orta | Xətlərin dəyişdirilməsinə ehtiyac var
127 | KTM | 1№1 | Astara | Miki kəndi | Yararlı | 35/10 kv Pensər y/st | 8010128 | 0 | 0 | 10/0.4 | 100 | 1 | Nömrəsiz | 2 | 70 | 1983 | yox | Transformatorun artırılması imkanı yoxdur, avadanlıqların dəyişdirilməsi imkanı var | İmkanı var | kafi | Transformatorun dəyişdirilmə imkanı var, avadanlıqların dəyişdirilməsi zəruridir | Orta | Xətlərin dəyişdirilməsinə ehtiyac var
128 | KTM | 1№1 | Astara | Vıli kəndi | Yararlı | 35/10 kv Pensər y/st | 8010129 | 77 | 0 | 10/0.4 | 100 | 1 | Nömrəsiz | 1 | 77 | 2006 | yox | Transformatorun artırılması imkanı yoxdur, avadanlıqların dəyişdirilməsi imkanı var | İmkanı var | kafi | Transformatorun dəyişdirilmə imkanı var, avadanlıqların dəyişdirilməsi zəruridir | Orta | Xətlərin dəyişdirilməsinə ehtiyac var
129 | KTM | 1№1 | Astara | Binəbəy kəndi | Yararlı | 35/10 kv Pensər y/st | 8010130 | 85 | 3 | 10/0.4 | 250 | 1 | 950659 | 2 | 71 | 2005 | yox | Transformatorun artırılması imkanı yoxdur, avadanlıqların dəyişdirilməsi imkanı var | İmkanı var | kafi | Transformatorun dəyişdirilmə imkanı var, avadanlıqların dəyişdirilməsi zəruridir | Orta | Xətlərin dəyişdirilməsinə ehtiyac var
130 | KTM | 1№1 | Astara | Həsin kəndi | Yararlı | 35/10 kv Pensər y/st | 8010131 | 104 | 6 | 10/0.4 | 100 | 1 | 801A265 | 2 | 72 | 1987 | yox | Transformatorun artırılması imkanı yoxdur, avadanlıqların dəyişdirilməsi imkanı var | İmkanı var | kafi | Transformatorun dəyişdirilmə imkanı var, avadanlıqların dəyişdirilməsi zəruridir | Orta | Xətlərin dəyişdirilməsinə ehtiyac var
131 | KTM | 1№1 | Astara | Fətəlioba kəndi | Yararlı | 35/10 kv Pensər y/st | 8010132 | 66 | 1 | 10/0.4 | 160 | 1 | 970593 | 2 | 73 | 2005 | yox | Transformatorun artırılması imkanı yoxdur, avadanlıqların dəyişdirilməsi imkanı var | İmkanı var | kafi | Transformatorun dəyişdirilmə imkanı var, avadanlıqların dəyişdirilməsi zəruridir | Orta | Xətlərin dəyişdirilməsinə ehtiyac var
132 | KTM | 1№1 | Astara | Şəğləzuzə kəndi | Yararlı | 35/10 kv Pensər y/st | 8010133 | 54 | 1 | 10/0.4 | 250 | 1 | Nömrəsiz | 1 | 74 | 2002 | yox | Transformatorun artırılması imkanı yoxdur, avadanlıqların dəyişdirilməsi imkanı var | İmkanı var | kafi | Transformatorun dəyişdirilmə imkanı var, avadanlıqların dəyişdirilməsi zəruridir | Orta | Xətlərin dəyişdirilməsinə ehtiyac var
133 | KTM | 1№1 | Astara | Siyakü kəndi | Yararlı | 35/10 kv Pensər y/st | 8010134 | 48 | 2 | 10/0.4 | 160 | 1 | Nömrəsiz | 2 | 71 | 1983 | yox | Transformatorun artırılması imkanı yoxdur, avadanlıqların dəyişdirilməsi imkanı var | İmkanı var | kafi | Transformatorun dəyişdirilmə imkanı var, avadanlıqların dəyişdirilməsi zəruridir | Orta | Xətlərin dəyişdirilməsinə ehtiyac var
134 | KTM | 1№1 | Astara | Pensər kəndi | Yararlı | 35/10 kv Pensər y/st | 8010135 | 50 | 23 | 10/0.4 | 100 | 1 | 824A995 | 2 | 73 | 2010 | yox | Transformatorun artırılması imkanı yoxdur, avadanlıqların dəyişdirilməsi imkanı var | İmkanı var | kafi | Transformatorun dəyişdirilmə imkanı var, avadanlıqların dəyişdirilməsi zəruridir | Orta | Xətlərin dəyişdirilməsinə ehtiyac var
135 | KTM | 1№1 | Astara | Pensər kəndi | Yararlı | 35/10 kv Pensər y/st | 8010136 | 47 | 5 | 10/0.4 | 100 | 1 | 6060 | 1 | 72 | 1996 | yox | Transformatorun artırılması imkanı yoxdur, avadanlıqların dəyişdirilməsi imkanı var | İmkanı var | kafi | Transformatorun dəyişdirilmə imkanı var, avadanlıqların dəyişdirilməsi zəruridir | Orta | Xətlərin dəyişdirilməsinə ehtiyac var
136 | KTM | 1№1 | Astara | Çayoba kəndi | Yararlı | 35/10 kv Pensər y/st | 8010137 | 148 | 2 | 10/0.4 | 160 | 1 | 496470 | 2 | 81 | 1996 | yox | Transformatorun artırılması imkanı yoxdur, avadanlıqların dəyişdirilməsi imkanı var | İmkanı var | kafi | Transformatorun dəyişdirilmə imkanı var, avadanlıqların dəyişdirilməsi zəruridir | Orta | Xətlərin dəyişdirilməsinə ehtiyac var
137 | KTM | 1№1 | Astara | Çayoba kəndi | Yararlı | 35/10 kv Pensər y/st | 8010138 | 81 | 4 | 10/0.4 | 100 | 1 | 997991 | 2 | 80 | 2007 | yox | Transformatorun artırılması imkanı yoxdur, avadanlıqların dəyişdirilməsi imkanı var | İmkanı var | kafi | Transformatorun dəyişdirilmə imkanı var, avadanlıqların dəyişdirilməsi zəruridir | Orta | Xətlərin dəyişdirilməsinə ehtiyac var
138 | KTM | 1№1 | Astara | Çayoba kəndi | Yararlı | 35/10 kv Pensər y/st | 8010139 | 81 | 13 | 10/0.4 | 100 | 1 | 831A1265 | 3 | 81 | 1995 | yox | Transformatorun artırılması imkanı yoxdur, avadanlıqların dəyişdirilməsi imkanı var | İmkanı var | kafi | Transformatorun dəyişdirilmə imkanı var, avadanlıqların dəyişdirilməsi zəruridir | Orta | Xətlərin dəyişdirilməsinə ehtiyac var
139 | KTM | 1№1 | Astara | Çayoba kəndi | Yararlı | 35/10 kv Pensər y/st | 8010140 | 100 | 13 | 10/0.4 | 160 | 1 | 1572661 | 2 | 72 | 1982 | yox | Transformatorun artırılması imkanı yoxdur, avadanlıqların dəyişdirilməsi imkanı var | İmkanı var | kafi | Transformatorun dəyişdirilmə imkanı var, avadanlıqların dəyişdirilməsi zəruridir | Orta | Xətlərin dəyişdirilməsinə ehtiyac var
140 | KTM | 1№1 | Astara | Çayoba kəndi | Yararlı | 35/10 kv Pensər y/st | 8010141 | 66 | 6 | 10/0.4 | 100 | 1 | 120544 | 2 | 72 | 1996 | yox | Transformatorun artırılması imkanı yoxdur, avadanlıqların dəyişdirilməsi imkanı var | İmkanı var | kafi | Transformatorun dəyişdirilmə imkanı var, avadanlıqların dəyişdirilməsi zəruridir | Orta | Xətlərin dəyişdirilməsinə ehtiyac var
141 | KTM | 1№1 | Astara | Kokolos kəndi | Yararlı | 35/10 kv Pensər y/st | 8010142 | 0 | 0 | 10/0.4 | 250 | 1 | 10113 | 2 | 70 | 2000 | yox | Transformatorun artırılması imkanı yoxdur, avadanlıqların dəyişdirilməsi imkanı var | İmkanı var | kafi | Transformatorun dəyişdirilmə imkanı var, avadanlıqların dəyişdirilməsi zəruridir | Orta | Xətlərin dəyişdirilməsinə ehtiyac var
142 | KTM | 1№1 | Astara | Kakolos kəndi | Yararlı | 35/10 kv Pensər y/st | 8010143 | 228 | 13 | 10/0.4 | 400 | 1 | Nömrəsiz | 2 | 81 | 2006 | yox | Transformatorun artırılması imkanı yoxdur, avadanlıqların dəyişdirilməsi imkanı var | İmkanı yoxdur | kafi | Transformatorun dəyişdirilmə imkanı var, avadanlıqların dəyişdirilməsi zəruridir | Orta | Xətlərin dəyişdirilməsinə ehtiyac var
143 | KTM | 1№1 | Astara | Balaca Şahağacı kəndi | Yararlı | 35/10 kv Pensər y/st | 8010144 | 60 | 8 | 10/0.4 | 160 | 1 | 52501 | 2 | 75 | 1995 | yox | Transformatorun artırılması imkanı yoxdur, avadanlıqların dəyişdirilməsi imkanı var | İmkanı var | kafi | Transformatorun dəyişdirilmə imkanı var, avadanlıqların dəyişdirilməsi zəruridir | Orta | Xətlərin dəyişdirilməsinə ehtiyac var
144 | KTM | 1№1 | Astara | Balaca Şahağacı kəndi | Yararlı | 35/10 kv Pensər y/st | 8010145 | 217 | 11 | 10/0.4 | 250 | 1 | Nömrəsiz | 3 | 82 | 2008 | yox | Transformatorun artırılması imkanı yoxdur, avadanlıqların dəyişdirilməsi imkanı var | İmkanı var | kafi | Transformatorun dəyişdirilmə imkanı var, avadanlıqların dəyişdirilməsi zəruridir | Orta | Xətlərin dəyişdirilməsinə ehtiyac var
145 | KTM | 1№1 | Astara | Balaca Şahağacı kəndi | Yararlı | 35/10 kv Pensər y/st | 8010146 | 58 | 1 | 10/0.4 | 63 | 1 | Nömrəsiz | 2 | 78 | 1963 | yox | Transformatorun artırılması imkanı yoxdur, avadanlıqların dəyişdirilməsi imkanı var | İmkanı var | kafi | Transformatorun dəyişdirilmə imkanı var, avadanlıqların dəyişdirilməsi zəruridir | Orta | Xətlərin dəyişdirilməsinə ehtiyac var
146 | KTM | 1№1 | Astara | Qamişovka kəndi | Yararlı | 35/10 kv Pensər y/st | 8010147 | 159 | 11 | 10/0.4 | 250 | 1 | 1069594 | 3 | 72 | 1997 | yox | Transformatorun artırılması imkanı yoxdur, avadanlıqların dəyişdirilməsi imkanı var | İmkanı var | kafi | Transformatorun dəyişdirilmə imkanı var, avadanlıqların dəyişdirilməsi zəruridir | Orta | Xətlərin dəyişdirilməsinə ehtiyac var
147 | KTM | 1№1 | Astara | Şahağac kəndi | Yararlı | 35/10 kv Pensər y/st | 8010148 | 53 | 1 | 10/0.4 | 100 | 1 | 991323 | 2 | 71 | 1995 | yox | Transformatorun artırılması imkanı yoxdur, avadanlıqların dəyişdirilməsi imkanı var | İmkanı yoxdur | kafi | Transformatorun dəyişdirilmə imkanı var, avadanlıqların dəyişdirilməsi zəruridir | Orta | Xətlərin dəyişdirilməsinə ehtiyac var
148 | KTM | 1№1 | Astara | Qamişovka kəndi | Yararlı | 35/10 kv Pensər y/st | 8010149 | 40 | 7 | 10/0.4 | 160 | 1 | 75512 | 2 | 73 | 1963 | yox | Transformatorun artırılması imkanı yoxdur, avadanlıqların dəyişdirilməsi imkanı var | İmkanı var | əla | Transformatorun dəyişdirilmə imkanı var, avadanlıqların dəyişdirilməsinə ehtiyac yoxdur | əla | Xətlərin dəyişdirilməsinə ehtiyac yoxdur
149 | KTM | 1№1 | Astara | Xəlləc kəndi | Yararlı | 35/10 kv Pensər y/st | 8010150 | 129 | 2 | 10/0.4 | 160 | 1 | 75509 | 2 | 82 | 1989 | yox | Transformatorun artırılması imkanı yoxdur, avadanlıqların dəyişdirilməsi imkanı var | İmkanı var | əla | Transformatorun dəyişdirilmə imkanı var, avadanlıqların dəyişdirilməsinə ehtiyac yoxdur | əla | Xətlərin dəyişdirilməsinə ehtiyac yoxdur
150 | KTM | 1№1 | Astara | Şiyəkəran kəndi | Yararlı | 35/10 kv Pensər y/st | 8010151 | 113 | 2 | 10/0.4 | 250 | 1 | 400140 | 2 | 70 | 2007 | yox | Transformatorun artırılması imkanı yoxdur, avadanlıqların dəyişdirilməsi imkanı var | İmkanı var | kafi | Transformatorun dəyişdirilmə imkanı var, avadanlıqların dəyişdirilməsi zəruridir | Orta | Xətlərin dəyişdirilməsinə ehtiyac var
151 | KTM | 1№1 | Astara | Şiyəkəran kəndi | Yararlı | 35/10 kv Pensər y/st | 8010152 | 209 | 6 | 10/0.4 | 160 | 1 | Nömrəsiz | 3 | 81 | 2006 | yox | Transformatorun artırılması imkanı yoxdur, avadanlıqların dəyişdirilməsi imkanı var | İmkanı var | kafi | Transformatorun dəyişdirilmə imkanı var, avadanlıqların dəyişdirilməsi zəruridir | Orta | Xətlərin dəyişdirilməsinə ehtiyac var
152 | KTM | 1№1 | Astara | Şiyəkəran kəndi | Yararlı | 35/10 kv Pensər y/st | 8010153 | 110 | 1 | 10/0.4 | 160 | 1 | 96813 | 2 | 75 | 2003 | yox | Transformatorun artırılması imkanı yoxdur, avadanlıqların dəyişdirilməsi imkanı var | İmkanı var | kafi | Transformatorun dəyişdirilmə imkanı var, avadanlıqların dəyişdirilməsi zəruridir | Orta | Xətlərin dəyişdirilməsinə ehtiyac var
153 | KTM | 1№1 | Astara | Şiyəkəran kəndi | Yararlı | 35/10 kv Pensər y/st | 8010154 | 180 | 8 | 10/0.4 | 400 | 1 | 878 | 3 | 70 | 1996 | yox | Transformatorun artırılması imkanı yoxdur, avadanlıqların dəyişdirilməsi imkanı var | İmkanı var | kafi | Transformatorun dəyişdirilmə imkanı var, avadanlıqların dəyişdirilməsi zəruridir | Orta | Xətlərin dəyişdirilməsinə ehtiyac var
154 | KTM | 1№1 | Astara | Şiyəkəran kəndi | Yararlı | 35/10 kv Pensər y/st | 8010155 | 49 | 9 | 10/0.4 | 100 | 1 | 36948 | 2 | 71 | 2004 | yox | Transformatorun artırılması imkanı yoxdur, avadanlıqların dəyişdirilməsi imkanı var | İmkanı var | kafi | Transformatorun dəyişdirilmə imkanı var, avadanlıqların dəyişdirilməsi zəruridir | Orta | Xətlərin dəyişdirilməsinə ehtiyac var
155 | KTM | 1№1 | Astara | Şiyəkəran kəndi | Yararlı | 35/10 kv Pensər y/st | 8010156 | 106 | 2 | 10/0.4 | 320 | 1 | XU9 | 2 | 72 | 1962 | yox | Transformatorun artırılması imkanı yoxdur, avadanlıqların dəyişdirilməsi imkanı var | İmkanı var | kafi | Transformatorun dəyişdirilmə imkanı var, avadanlıqların dəyişdirilməsi zəruridir | Orta | Xətlərin dəyişdirilməsinə ehtiyac var
156 | KTM | 1№1 | Astara | Şiyəkəran kəndi | Yararlı | 35/10 kv Pensər y/st | 8010157 | 4 | 14 | 10/0.4 | 63 | 1 | 8640 | 1 | 71 | 1982 | yox | Transformatorun artırılması imkanı yoxdur, avadanlıqların dəyişdirilməsi imkanı var | İmkanı var | kafi | Transformatorun dəyişdirilmə imkanı var, avadanlıqların dəyişdirilməsi zəruridir | Orta | Xətlərin dəyişdirilməsinə ehtiyac var
157 | KTM | 1№1 | Astara | Şiyəkəran kəndi | Yararlı | 35/10 kv Pensər y/st | 8010158 | 107 | 21 | 10/0.4 | 400 | 1 | 11727 | 3 | 72 | 1996 | yox | Transformatorun artırılması imkanı yoxdur, avadanlıqların dəyişdirilməsi imkanı var | İmkanı var | kafi | Transformatorun dəyişdirilmə imkanı var, avadanlıqların dəyişdirilməsi zəruridir | Orta | Xətlərin dəyişdirilməsinə ehtiyac var
158 | KTM | 1№1 | Astara | Pensər kəndi | Yararlı | 35/10 kv Pensər y/st | 8010159 | 63 | 2 | 10/0.4 | 100 | 1 | 411/6 | 3 | 65 | 2006 | yox | Transformatorun artırılması imkanı yoxdur, avadanlıqların dəyişdirilməsi imkanı var | İmkanı var | kafi | Transformatorun dəyişdirilmə imkanı var, avadanlıqların dəyişdirilməsi zəruridir | Orta | Xətlərin dəyişdirilməsi ehtiyac yoxdur
159 | KTM | 1№1 | Astara | Pensər kəndi | Yararlı | 35/10 kv Pensər y/st | 8010160 | 52 | 3 | 10/0.4 | 100 | 1 | 40067 | 2 | 87 | 1985 | yox | Transformatorun artırılması imkanı yoxdur, avadanlıqların dəyişdirilməsi imkanı var | İmkanı var | kafi | Transformatorun dəyişdirilmə imkanı var, avadanlıqların dəyişdirilməsi zəruridir | Orta | Xətlərin dəyişdirilməsinə ehtiyac var
160 | KTM | 1№1 | Astara | Pensər kəndi | Yararlı | 35/10 kv Pensər y/st | 8010161 | 101 | 2 | 10/0.4 | 160 | 1 | 510314/10 | 3 | 70 | 1963 | yox | Transformatorun artırılması imkanı yoxdur, avadanlıqların dəyişdirilməsi imkanı var | İmkanı yoxdur | kafi | Transformatorun dəyişdirilmə imkanı var, avadanlıqların dəyişdirilməsi zəruridir | Orta | Xətlərin dəyişdirilməsi ehtiyac yoxdur
161 | KTM | 1№1 | Astara | Kokolos kəndi | Yararlı | 35/10 kv Pensər y/st | 8010162 | 65 | 0 | 10/0.4 | 100 | 1 | 1572661 | 2 | 74 | 1996 | yox | Transformatorun artırılması imkanı yoxdur, avadanlıqların dəyişdirilməsi imkanı var | İmkanı var | kafi | Transformatorun dəyişdirilmə imkanı var, avadanlıqların dəyişdirilməsi zəruridir | Orta | Xətlərin dəyişdirilməsinə ehtiyac var
162 | KTM | 1№1 | Astara | Kokolos kəndi | Yararlı | 35/10 kv Pensər y/st | 8010163 | 80 | 5 | 10/0.4 | 160 | 1 | 15689 | 2 | 73 | 2008 | yox | Transformatorun artırılması imkanı yoxdur, avadanlıqların dəyişdirilməsi imkanı var | İmkanı var | kafi | Transformatorun dəyişdirilmə imkanı var, avadanlıqların dəyişdirilməsi zəruridir | Orta | Xətlərin dəyişdirilməsinə ehtiyac var
163 | KTM | 1№1 | Astara | Kolatan kəndi | Yararlı | 35/10 kv Pensər y/st | 8010164 | 151 | 9 | 10/0.4 | 160 | 1 | 577019 | 2 | 75 | 2004 | yox | Transformatorun artırılması imkanı yoxdur, avadanlıqların dəyişdirilməsi imkanı var | İmkanı var | kafi | Transformatorun dəyişdirilmə imkanı var, avadanlıqların dəyişdirilməsi zəruridir | Orta | Xətlərin dəyişdirilməsinə ehtiyac var
164 | KTM | 1№1 | Astara | Şiyəkəran kəndi | Yararlı | 35/10 kv Pensər y/st | 8010165 | 72 | 8 | 10/0.4 | 100 | 1 | 915/4 | 2 | 72 | 2004 | yox | Transformatorun artırılması imkanı yoxdur, avadanlıqların dəyişdirilməsi imkanı var | İmkanı var | kafi | Transformatorun dəyişdirilmə imkanı var, avadanlıqların dəyişdirilməsi zəruridir | Orta | Xətlərin dəyişdirilməsinə ehtiyac var
165 | KTM | 1№1 | Astara | Şiyəkəran kəndi | Yararlı | 35/10 kv Pensər y/st | 8010166 | 107 | 5 | 10/0.4 | 1000 | 1 | 8825 | 3 | 76 | 1997 | yox | Transformatorun artırılması imkanı yoxdur, avadanlıqların dəyişdirilməsi imkanı var | İmkanı var | kafi | Transformatorun dəyişdirilmə imkanı var, avadanlıqların dəyişdirilməsi zəruridir | Orta | Xətlərin dəyişdirilməsinə ehtiyac var
166 | KTM | 1№1 | Astara | Şiyəkəran kəndi | Yararlı | 35/10 kv Pensər y/st | 8010167 | 51 | 0 | 10/0.4 | 100 | 1 | 912/4 | 1 | 70 | 2006 | yox | Transformatorun artırılması imkanı yoxdur, avadanlıqların dəyişdirilməsi imkanı var | İmkanı var | kafi | Transformatorun dəyişdirilmə imkanı var, avadanlıqların dəyişdirilməsi zəruridir | Orta | Xətlərin dəyişdirilməsinə ehtiyac var
167 | KTM | 1№1 | Astara | Şiyəkəran kəndi | Yararlı | 35/10 kv Pensər y/st | 8010168 | 1 | 0 | 10/0.4 | 100 | 1 | Nömrəsiz | 1 | 72 | 2008 | yox | Transformatorun artırılması imkanı yoxdur, avadanlıqların dəyişdirilməsi imkanı var | İmkanı var | kafi | Transformatorun dəyişdirilmə imkanı var, avadanlıqların dəyişdirilməsi zəruridir | Orta | Xətlərin dəyişdirilməsinə ehtiyac var
168 | KTM | 1№1 | Astara | Şahağac kəndi | Yararlı | 35/10 kv Pensər y/st | 8010169 | 77 | 4 | 10/0.4 | 250 | 1 | 75397 | 3 | 73 | 1998 | yox | Transformatorun artırılması imkanı yoxdur, avadanlıqların dəyişdirilməsi imkanı var | İmkanı var | əla | Transformatorun dəyişdirilmə imkanı var, avadanlıqların dəyişdirilməsinə ehtiyac yoxdur | Orta | Xətlərin dəyişdirilməsinə ehtiyac var
169 | KTM | 1№1 | Astara | Şahağac kəndi | Yararlı | 35/10 kv Pensər y/st | 8010170 | 47 | 5 | 10/0.4 | 100 | 1 | Nömrəsiz | 2 | 71 | 1989 | yox | Transformatorun artırılması imkanı yoxdur, avadanlıqların dəyişdirilməsi imkanı var | İmkanı yoxdur | kafi | Transformatorun dəyişdirilmə imkanı var, avadanlıqların dəyişdirilməsi zəruridir | Orta | Xətlərin dəyişdirilməsinə ehtiyac var
170 | KTM | 1№1 | Astara | Şahağac kəndi | Yararlı | 35/10 kv Pensər y/st | 8010171 | 95 | 6 | 10/0.4 | 160 | 1 | Nömrəsiz | 2 | 73 | 2008 | yox | Transformatorun artırılması imkanı yoxdur, avadanlıqların dəyişdirilməsi imkanı var | İmkanı yoxdur | kafi | Transformatorun dəyişdirilmə imkanı var, avadanlıqların dəyişdirilməsi zəruridir | Orta | Xətlərin dəyişdirilməsinə ehtiyac var
171 | KTM | 1№1 | Astara | Şahağac kəndi | Yararlı | 35/10 kv Pensər y/st | 8010172 | 71 | 13 | 10/0.4 | 160 | 1 | 2028/4 | 3 | 72 | 1985 | yox | Transformatorun artırılması imkanı yoxdur, avadanlıqların dəyişdirilməsi imkanı var | İmkanı var | kafi | Transformatorun dəyişdirilmə imkanı var, avadanlıqların dəyişdirilməsi zəruridir | Orta | Xətlərin dəyişdirilməsinə ehtiyac var
172 | KTM | 1№1 | Astara | Şahağac kəndi | Yararlı | 35/10 kv Pensər y/st | 8010173 | 92 | 14 | 10/0.4 | 250 | 1 | 78781 | 4 | 71 | 1985 | yox | Transformatorun artırılması imkanı yoxdur, avadanlıqların dəyişdirilməsi imkanı var | İmkanı var | əla | Transformatorun dəyişdirilmə imkanı var, avadanlıqların dəyişdirilməsinə ehtiyac yoxdur | əla | Xətlərin dəyişdirilməsinə ehtiyac yoxdur
173 | KTM | 1№1 | Astara | Şahağac kəndi | Yararlı | 35/10 kv Pensər y/st | 8010174 | 44 | 0 | 10/0.4 | 100 | 1 | 937A630 | 2 | 74 | 2007 | yox | Transformatorun artırılması imkanı yoxdur, avadanlıqların dəyişdirilməsi imkanı var | İmkanı yoxdur | kafi | Transformatorun dəyişdirilmə imkanı var, avadanlıqların dəyişdirilməsinə ehtiyac yoxdur | Orta | Xətlərin dəyişdirilməsinə ehtiyac var
174 | KTM | 1№1 | Astara | Şahağac kəndi | Yararlı | 35/10 kv Pensər y/st | 8010175 | 105 | 1 | 10/0.4 | 250 | 1 | Nömrəsiz | 3 | 71 | 1995 | yox | Transformatorun artırılması imkanı yoxdur, avadanlıqların dəyişdirilməsi imkanı var | İmkanı yoxdur | kafi | Transformatorun dəyişdirilmə imkanı var, avadanlıqların dəyişdirilməsi zəruridir | Orta | Xətlərin dəyişdirilməsinə ehtiyac var
175 | KTM | 1№1 | Astara | Şahağac kəndi | Yararlı | 35/10 kv Pensər y/st | 8010176 | 77 | 0 | 10/0.4 | 100 | 1 | 23980 | 2 | 72 | 2001 | yox | Transformatorun artırılması imkanı yoxdur, avadanlıqların dəyişdirilməsi imkanı var | İmkanı var | kafi | Transformatorun dəyişdirilmə imkanı var, avadanlıqların dəyişdirilməsi zəruridir | Orta | Xətlərin dəyişdirilməsinə ehtiyac var
176 | KTM | 1№1 | Astara | Şahağac kəndi | Yararlı | 35/10 kv Pensər y/st | 8010177 | 151 | 0 | 10/0.4 | 630 | 1 | 20284 | 2 | 73 | 2008 | yox | Transformatorun artırılması imkanı yoxdur, avadanlıqların dəyişdirilməsi imkanı var | İmkanı var | kafi | Transformatorun dəyişdirilmə imkanı var, avadanlıqların dəyişdirilməsi zəruridir | Orta | Xətlərin dəyişdirilməsinə ehtiyac var
177 | KTM | 1№1 | Astara | Şahağac kəndi | Yararlı | 35/10 kv Pensər y/st | 8010178 | 6 | 8 | 10/0.4 | 160 | 1 | B256659 | 4 | 76 | 2015 | yox | Transformatorun artırılması imkanı yoxdur, avadanlıqların dəyişdirilməsi imkanı var | İmkanı var | əla | Transformatorun dəyişdirilmə imkanı var, avadanlıqların dəyişdirilməsinə ehtiyac yoxdur | əla | Xətlərin dəyişdirilməsinə ehtiyac var
178 | KTM | 1№1 | Astara | Klimbi kəndi | Yararlı | 35/10 kv Hamarat y/st | 8010179 | 46 | 6 | 10/0.4 | 160 | 1 | 169208 | 2 | 70 | 1993 | yox | Transformatorun artırılması imkanı yoxdur, avadanlıqların dəyişdirilməsi imkanı var | İmkanı var | kafi | Transformatorun dəyişdirilmə imkanı var, avadanlıqların dəyişdirilməsi zəruridir | Orta | Xətlərin dəyişdirilməsinə ehtiyac var
179 | KTM | 1№1 | Astara | Pensər kəndi | Yararlı | 35/10 kv Pensər y/st | 8010180 | 307 | 12 | 10/0.4 | 400 | 1 | 150/5 | 4 | 81 | 2006 | yox | Transformatorun artırılması imkanı yoxdur, avadanlıqların dəyişdirilməsi imkanı var | İmkanı yoxdur | kafi | Transformatorun dəyişdirilmə imkanı var, avadanlıqların dəyişdirilməsi zəruridir | Orta | Xətlərin dəyişdirilməsinə ehtiyac var
180 | KTM | 1№1 | Astara | Pensər kəndi | Yararlı | 35/10 kv Pensər y/st | 8010181 | 253 | 41 | 10/0.4 | 400 | 1 | Nömrəsiz | 3 | 78 | 2007 | yox | Transformatorun artırılması imkanı yoxdur, avadanlıqların dəyişdirilməsi imkanı var | İmkanı var | kafi | Transformatorun dəyişdirilmə imkanı var, avadanlıqların dəyişdirilməsi zəruridir | Orta | Xətlərin dəyişdirilməsinə ehtiyac var
181 | KTM | 1№1 | Astara | Pensər kəndi | Yararlı | 35/10 kv Pensər y/st | 8010182 | 101 | 1 | 10/0.4 | 160 | 1 | Nömrəsiz | 2 | 71 | 2007 | yox | Transformatorun artırılması imkanı yoxdur, avadanlıqların dəyişdirilməsi imkanı var | İmkanı yoxdur | kafi | Transformatorun dəyişdirilmə imkanı var, avadanlıqların dəyişdirilməsi zəruridir | Orta | Xətlərin dəyişdirilməsinə ehtiyac var
182 | KTM | 1№1 | Astara | Lovayn kəndi | Yararlı | 35/10/6 kv Lovain y/st | 8010184 | 42 | 0 | 10/0.4 | 100 | 1 | Nömrəsiz | 1 | 72 | 2005 | yox | Transformatorun artırılması imkanı yoxdur, avadanlıqların dəyişdirilməsi imkanı var | İmkanı var | kafi | Transformatorun dəyişdirilmə imkanı var, avadanlıqların dəyişdirilməsi zəruridir | Orta | Xətlərin dəyişdirilməsinə ehtiyac var
183 | KTM | 1№1 | Astara | Lovayn kəndi | Yararlı | 35/10/6 kv Lovain y/st | 8010185 | 104 | 17 | 10/0.4 | 400 | 1 | 1195 | 2 | 70 | 1963 | yox | Transformatorun artırılması imkanı yoxdur, avadanlıqların dəyişdirilməsi imkanı var | İmkanı var | kafi | Transformatorun dəyişdirilmə imkanı var, avadanlıqların dəyişdirilməsi zəruridir | Orta | Xətlərin dəyişdirilməsinə ehtiyac var
184 | KTM | 1№1 | Astara | Kijəbə qəsəbəsi | Yararlı | 35/10/6 kv Lovain y/st | 8010186 | 66 | 2 | 10/0.4 | 250 | 1 | 819695 | 2 | 71 | 2008 | yox | Transformatorun artırılması imkanı yoxdur, avadanlıqların dəyişdirilməsi imkanı var | İmkanı var | kafi | Transformatorun dəyişdirilmə imkanı var, avadanlıqların dəyişdirilməsi zəruridir | Orta | Xətlərin dəyişdirilməsinə ehtiyac var
185 | KTM | 1№1 | Astara | Kijəbə qəsəbəsi | Yararlı | 35/10/6 kv Lovain y/st | 8010187 | 51 | 0 | 10/0.4 | 250 | 1 | Nömrəsiz | 2 | 73 | 2005 | yox | Transformatorun artırılması imkanı yoxdur, avadanlıqların dəyişdirilməsi imkanı var | İmkanı var | əla | Transformatorun dəyişdirilmə imkanı var, avadanlıqların dəyişdirilməsinə ehtiyac yoxdur | əla | Xətlərin dəyişdirilməsinə ehtiyac yoxdur
186 | KTM | 1№1 | Astara | Deqədi kəndi | Yararlı | 35/10/6 kv Lovain y/st | 8010188 | 72 | 9 | 10/0.4 | 250 | 1 | Nömrəsiz | 1 | 71 | 1985 | yox | Transformatorun artırılması imkanı yoxdur, avadanlıqların dəyişdirilməsi imkanı var | İmkanı var | kafi | Transformatorun dəyişdirilmə imkanı var, avadanlıqların dəyişdirilməsi zəruridir | Orta | Xətlərin dəyişdirilməsinə ehtiyac var
187 | KTM | 1№1 | Astara | Niyabud kəndi | Yararlı | 35/10/6 kv Lovain y/st | 8010189 | 74 | 6 | 10/0.4 | 63 | 1 | Nömrəsiz | 2 | 72 | 1970 | yox | Transformatorun artırılması imkanı yoxdur, avadanlıqların dəyişdirilməsi imkanı var | İmkanı var | kafi | Transformatorun dəyişdirilmə imkanı var, avadanlıqların dəyişdirilməsi zəruridir | Orta | Xətlərin dəyişdirilməsinə ehtiyac var
188 | KTM | 1№1 | Astara | Niyabud kəndi | Yararlı | 35/10/6 kv Lovain y/st | 8010190 | 38 | 2 | 10/0.4 | 100 | 1 | Nömrəsiz | 2 | 73 | 1970 | yox | Transformatorun artırılması imkanı yoxdur, avadanlıqların dəyişdirilməsi imkanı var | İmkanı yoxdur | kafi | Transformatorun dəyişdirilmə imkanı var, avadanlıqların dəyişdirilməsi zəruridir | Orta | Xətlərin dəyişdirilməsinə ehtiyac var
189 | KTM | 1№1 | Astara | Səlivə kəndi | Yararlı | 35/10/6 kv Lovain y/st | 8010191 | 83 | 0 | 10/0.4 | 100 | 1 | 747582 | 1 | 80 | 1970 | yox | Transformatorun artırılması imkanı yoxdur, avadanlıqların dəyişdirilməsi imkanı var | İmkanı var | kafi | Transformatorun dəyişdirilmə imkanı var, avadanlıqların dəyişdirilməsi zəruridir | Orta | Xətlərin dəyişdirilməsinə ehtiyac var
190 | KTM | 1№1 | Astara | Ojəkəran kəndi | Yararlı | 35/10/6 kv Lovain y/st | 8010192 | 49 | 10 | 10/0.4 | 160 | 1 | 204054 | 2 | 70 | 1963 | yox | Transformatorun artırılması imkanı yoxdur, avadanlıqların dəyişdirilməsi imkanı var | İmkanı var | kafi | Transformatorun dəyişdirilmə imkanı var, avadanlıqların dəyişdirilməsi zəruridir | Orta | Xətlərin dəyişdirilməsinə ehtiyac var
191 | KTM | 1№1 | Astara | Ojəkəran kəndi | Yararlı | 35/10/6 kv Lovain y/st | 8010193 | 183 | 9 | 10/0.4 | 560 | 1 | Nömrəsiz | 2 | 73 | 1963 | yox | Transformatorun artırılması imkanı yoxdur, avadanlıqların dəyişdirilməsi imkanı var | İmkanı yoxdur | kafi | Transformatorun dəyişdirilmə imkanı var, avadanlıqların dəyişdirilməsi zəruridir | Orta | Xətlərin dəyişdirilməsinə ehtiyac var
192 | KTM | 1№1 | Astara | Ojəkəran kəndi | Yararlı | 35/10/6 kv Lovain y/st | 8010194 | 107 | 6 | 10/0.4 | 160 | 1 | 577312 | 2 | 72 | 1963 | yox | Transformatorun artırılması imkanı yoxdur, avadanlıqların dəyişdirilməsi imkanı var | İmkanı yoxdur | kafi | Transformatorun dəyişdirilmə imkanı var, avadanlıqların dəyişdirilməsi zəruridir | Orta | Xətlərin dəyişdirilməsinə ehtiyac var
193 | KTM | 1№1 | Astara | Lotaqo kəndi | Yararlı | 35/10/6 kv Lovain y/st | 8010195 | 72 | 3 | 10/0.4 | 160 | 1 | Nömrəsiz | 2 | 71 | 1970 | yox | Transformatorun artırılması imkanı yoxdur, avadanlıqların dəyişdirilməsi imkanı var | İmkanı var | kafi | Transformatorun dəyişdirilmə imkanı var, avadanlıqların dəyişdirilməsi zəruridir | Orta | Xətlərin dəyişdirilməsinə ehtiyac var
194 | KTM | 1№1 | Astara | Latin kəndi | Yararlı | 35/10/6 kv Lovain y/st | 8010196 | 14 | 1 | 10/0.4 | 100 | 1 | Nömrəsiz | 1 | 70 | 1980 | yox | Transformatorun artırılması imkanı yoxdur, avadanlıqların dəyişdirilməsi imkanı var | İmkanı yoxdur | kafi | Transformatorun dəyişdirilmə imkanı var, avadanlıqların dəyişdirilməsi zəruridir | Orta | Xətlərin dəyişdirilməsinə ehtiyac var
195 | KTM | 1№1 | Astara | Təzəxan kəndi | Yararlı | 35/10/6 kv Lovain y/st | 8010197 | 2 | 0 | 10/0.4 | 25 | 1 | Nömrəsiz | 2 | 71 | 2000 | yox | Transformatorun artırılması imkanı yoxdur, avadanlıqların dəyişdirilməsi imkanı var | İmkanı var | kafi | Transformatorun dəyişdirilmə imkanı var, avadanlıqların dəyişdirilməsi zəruridir | Orta | Xətlərin dəyişdirilməsinə ehtiyac var
196 | KTM | 1№1 | Astara | Vənəşikəş kəndi | Yararlı | 35/10/6 kv Lovain y/st | 8010198 | 27 | 0 | 10/0.4 | 25 | 1 | 125957 | 2 | 87 | 2005 | yox | Transformatorun artırılması imkanı yoxdur, avadanlıqların dəyişdirilməsi imkanı var | İmkanı yoxdur | kafi | Transformatorun dəyişdirilmə imkanı var, avadanlıqların dəyişdirilməsi zəruridir | Orta | Xətlərin dəyişdirilməsinə ehtiyac var
197 | KTM | 1№1 | Astara | Xıçəsu kəndi | Yararlı | 35/10/6 kv Lovain y/st | 8010199 | 44 | 2 | 10/0.4 | 63 | 1 | 128554 | 3 | 75 | 1970 | yox | Transformatorun artırılması imkanı yoxdur, avadanlıqların dəyişdirilməsi imkanı var | İmkanı yoxdur | kafi | Transformatorun dəyişdirilmə imkanı var, avadanlıqların dəyişdirilməsi zəruridir | Orta | Xətlərin dəyişdirilməsinə ehtiyac var
198 | KTM | 1№1 | Astara | Ovala kəndi | Yararlı | 35/10/6 kv Lovain y/st | 8010200 | 63 | 3 | 10/0.4 | 63 | 1 | Nömrəsiz | 3 | 81 | 2004 | yox | Transformatorun artırılması imkanı yoxdur, avadanlıqların dəyişdirilməsi imkanı var | İmkanı yoxdur | kafi | Transformatorun dəyişdirilmə imkanı var, avadanlıqların dəyişdirilməsi zəruridir | Orta | Xətlərin dəyişdirilməsinə ehtiyac var
199 | KTM | 1№1 | Astara | Ağkörpü kəndi | Yararlı | 35/10/6 kv Lovain y/st | 8010201 | 90 | 5 | 10/0.4 | 63 | 1 | 235/3 | 3 | 78 | 1963 | yox | Transformatorun artırılması imkanı yoxdur, avadanlıqların dəyişdirilməsi imkanı var | İmkanı yoxdur | kafi | Transformatorun dəyişdirilmə imkanı var, avadanlıqların dəyişdirilməsi zəruridir | Orta | Xətlərin dəyişdirilməsinə ehtiyac var
200 | KTM | 1№1 | Astara | Çukəş kəndi | Yararlı | 35/10/6 kv Lovain y/st | 8010202 | 25 | 1 | 10/0.4 | 40 | 1 | 349281 | 3 | 81 | 1970 | yox | Transformatorun artırılması imkanı yoxdur, avadanlıqların dəyişdirilməsi imkanı var | İmkanı yoxdur | kafi | Transformatorun dəyişdirilmə imkanı var, avadanlıqların dəyişdirilməsi zəruridir | Orta | Xətlərin dəyişdirilməsinə ehtiyac var
201 | KTM | 1№1 | Astara | Düriyyə kəndi | Yararlı | 35/10/6 kv Lovain y/st | 8010203 | 95 | 1 | 10/0.4 | 100 | 1 | Nömrəsiz | 3 | 78 | 1970 | yox | Transformatorun artırılması imkanı yoxdur, avadanlıqların dəyişdirilməsi imkanı var | İmkanı yoxdur | kafi | Transformatorun dəyişdirilmə imkanı var, avadanlıqların dəyişdirilməsi zəruridir | Orta | Xətlərin dəyişdirilməsinə ehtiyac var
202 | KTM | 1№1 | Astara | Ağkörpü kəndi | Yararlı | 35/10/6 kv Lovain y/st | 8010204 | 105 | 1 | 10/0.4 | 63 | 1 | 837B170 | 3 | 79 | 1970 | yox | Transformatorun artırılması imkanı yoxdur, avadanlıqların dəyişdirilməsi imkanı var | İmkanı yoxdur | kafi | Transformatorun dəyişdirilmə imkanı var, avadanlıqların dəyişdirilməsi zəruridir | Orta | Xətlərin dəyişdirilməsinə ehtiyac var
203 | KTM | 1№1 | Astara | Şümrüd kəndi | Yararlı | 35/10/6 kv Lovain y/st | 8010205 | 53 | 0 | 10/0.4 | 40 | 1 | 233448 | 3 | 79 | 1971 | yox | Transformatorun artırılması imkanı yoxdur, avadanlıqların dəyişdirilməsi imkanı var | İmkanı yoxdur | kafi | Transformatorun dəyişdirilmə imkanı var, avadanlıqların dəyişdirilməsi zəruridir | Orta | Xətlərin dəyişdirilməsinə ehtiyac var
204 | KTM | 1№1 | Astara | Vovada kəndi | Yararlı | 35/10/6 kv Lovain y/st | 8010206 | 52 | 0 | 10/0.4 | 160 | 1 | 5001 | 3 | 70 | 1970 | yox | Transformatorun artırılması imkanı yoxdur, avadanlıqların dəyişdirilməsi imkanı var | İmkanı yoxdur | kafi | Transformatorun dəyişdirilmə imkanı var, avadanlıqların dəyişdirilməsi zəruridir | Orta | Xətlərin dəyişdirilməsinə ehtiyac var
205 | KTM | 1№1 | Astara | Pəlikəş kəndi | Yararlı | 35/10/6 kv Lovain y/st | 8010207 | 63 | 15 | 10/0.4 | 40 | 1 | 4981 | 3 | 81 | 1970 | yox | Transformatorun artırılması imkanı yoxdur, avadanlıqların dəyişdirilməsi imkanı var | İmkanı yoxdur | kafi | Transformatorun dəyişdirilmə imkanı var, avadanlıqların dəyişdirilməsi zəruridir | Orta | Xətlərin dəyişdirilməsinə ehtiyac var
206 | KTM | 1№1 | Astara | Pəlikəş kəndi | Yararlı | 35/10/6 kv Lovain y/st | 8010208 | 87 | 3 | 10/0.4 | 40 | 1 | Nömrəsiz | 3 | 78 | 1970 | yox | Transformatorun artırılması imkanı yoxdur, avadanlıqların dəyişdirilməsi imkanı var | İmkanı yoxdur | kafi | Transformatorun dəyişdirilmə imkanı var, avadanlıqların dəyişdirilməsi zəruridir | Orta | Xətlərin dəyişdirilməsinə ehtiyac var
207 | KTM | 1№1 | Astara | Sım kəndi | Yararlı | 35/10/6 kv Lovain y/st | 8010209 | 90 | 9 | 10/0.4 | 100 | 1 | Nömrəsiz | 3 | 80 | 1970 | yox | Transformatorun artırılması imkanı yoxdur, avadanlıqların dəyişdirilməsi imkanı var | İmkanı yoxdur | kafi | Transformatorun dəyişdirilmə imkanı var, avadanlıqların dəyişdirilməsi zəruridir | Orta | Xətlərin dəyişdirilməsinə ehtiyac var
208 | KTM | 1№1 | Astara | Zastava | Yararlı | 35/10/6 kv Lovain y/st | 8010210 | 0 | 1 | 10/0.4 | 63 | 1 | Nömrəsiz | 1 | 70 | 1972 | yox | Transformatorun artırılması imkanı yoxdur, avadanlıqların dəyişdirilməsi imkanı var | İmkanı yoxdur | kafi | Transformatorun dəyişdirilmə imkanı var, avadanlıqların dəyişdirilməsi zəruridir | Orta | Xətlərin dəyişdirilməsinə ehtiyac var
209 | KTM | 1№1 | Astara | Zastava | Yararlı | 35/10/6 kv Lovain y/st | 8010211 | 0 | 1 | 10/0.4 | 40 | 1 | Nömrəsiz | 1 | 71 | 1972 | yox | Transformatorun artırılması imkanı yoxdur, avadanlıqların dəyişdirilməsi imkanı var | İmkanı yoxdur | kafi | Transformatorun dəyişdirilmə imkanı var, avadanlıqların dəyişdirilməsi zəruridir | Orta | Xətlərin dəyişdirilməsinə ehtiyac var
210 | KTM | 1№1 | Astara | Zastava | Yararlı | 35/10/6 kv Lovain y/st | 8010212 | 0 | 1 | 10/0.4 | 63 | 1 | Nömrəsiz | 1 | 70 | 1972 | yox | Transformatorun artırılması imkanı yoxdur, avadanlıqların dəyişdirilməsi imkanı var | İmkanı yoxdur | kafi | Transformatorun dəyişdirilmə imkanı var, avadanlıqların dəyişdirilməsi zəruridir | Orta | Xətlərin dəyişdirilməsinə ehtiyac var
211 | KTM | 1№1 | Astara | Ojəkəran kəndi | Yararlı | 35/10/6 kv Lovain y/st | 8010213 | 58 | 1 | 10/0.4 | 160 | 1 | 636019 | 3 | 72 | 2007 | yox | Transformatorun artırılması imkanı yoxdur, avadanlıqların dəyişdirilməsi imkanı var | İmkanı yoxdur | kafi | Transformatorun dəyişdirilmə imkanı var, avadanlıqların dəyişdirilməsi zəruridir | Orta | Xətlərin dəyişdirilməsinə ehtiyac var
212 | KTM | 1№1 | Astara | Kijabə qəsəbəsi | Yararlı | 35/10/6 kv Lovain y/st | 8010214 | 156 | 24 | 10/0.4 | 250 | 1 | 251110 | 2 | 75 | 2007 | yox | Transformatorun artırılması imkanı yoxdur, avadanlıqların dəyişdirilməsi imkanı var | İmkanı var | əla | Transformatorun dəyişdirilmə imkanı var, avadanlıqların dəyişdirilməsinə ehtiyac yoxdur | əla | Xətlərin dəyişdirilməsinə ehtiyac yoxdur
213 | KTM | 1№1 | Astara | Kijabə qəsəbəsi | Yararlı | 35/10/6 kv Lovain y/st | 8010215 | 114 | 6 | 10/0.4 | 160 | 1 | 8611326 | 2 | 79 | 2007 | yox | Transformatorun artırılması imkanı yoxdur, avadanlıqların dəyişdirilməsi imkanı var | İmkanı var | kafi | Transformatorun dəyişdirilmə imkanı var, avadanlıqların dəyişdirilməsi zəruridir | Orta | Xətlərin dəyişdirilməsinə ehtiyac var
214 | KTM | 1№1 | Astara | Kijabə qəsəbəsi | Yararlı | 35/10/6 kv Lovain y/st | 8010216 | 79 | 6 | 10/0.4 | 160 | 1 | 814160 | 1 | 74 | 2008 | yox | Transformatorun artırılması imkanı yoxdur, avadanlıqların dəyişdirilməsi imkanı var | İmkanı var | kafi | Transformatorun dəyişdirilmə imkanı var, avadanlıqların dəyişdirilməsi zəruridir | Orta | Xətlərin dəyişdirilməsinə ehtiyac var
215 | KTM | 1№1 | Astara | Qəcimardə qəsəbəsi | Yararlı | 35/10/6 kv Lovain y/st | 8010217 | 137 | 4 | 10/0.4 | 160 | 1 | Nömrəsiz | 2 | 85 | 1960 | yox | Transformatorun artırılması imkanı yoxdur, avadanlıqların dəyişdirilməsi imkanı var | İmkanı yoxdur | kafi | Transformatorun dəyişdirilmə imkanı var, avadanlıqların dəyişdirilməsi zəruridir | Orta | Xətlərin dəyişdirilməsinə ehtiyac var
216 | KTM | 1№1 | Astara | Kijabə qəsəbəsi | Yararlı | 35/10/6 kv Lovain y/st | 8010218 | 59 | 4 | 10/0.4 | 100 | 1 | 1334909 | 1 | 72 | 1960 | yox | Transformatorun artırılması imkanı yoxdur, avadanlıqların dəyişdirilməsi imkanı var | İmkanı yoxdur | kafi | Transformatorun dəyişdirilmə imkanı var, avadanlıqların dəyişdirilməsi zəruridir | Orta | Xətlərin dəyişdirilməsinə ehtiyac var
217 | KTM | 1№1 | Astara | Kijabə qəsəbəsi | Yararlı | 35/10/6 kv Lovain y/st | 8010219 | 77 | 2 | 10/0.4 | 160 | 1 | 921446 | 2 | 70 | 1970 | yox | Transformatorun artırılması imkanı yoxdur, avadanlıqların dəyişdirilməsi imkanı var | İmkanı yoxdur | kafi | Transformatorun dəyişdirilmə imkanı var, avadanlıqların dəyişdirilməsi zəruridir | Orta | Xətlərin dəyişdirilməsinə ehtiyac var
218 | KTM | 1№1 | Astara | Koraoba kəndi | Yararlı | 35/10/6 kv Lovain y/st | 8010220 | 54 | 2 | 10/0.4 | 100 | 1 | 1563001 | 1 | 72 | 1970 | yox | Transformatorun artırılması imkanı yoxdur, avadanlıqların dəyişdirilməsi imkanı var | İmkanı var | kafi | Transformatorun dəyişdirilmə imkanı var, avadanlıqların dəyişdirilməsi zəruridir | Orta | Xətlərin dəyişdirilməsinə ehtiyac var
219 | KTM | 1№1 | Astara | Türkəoba kəndi | Yararlı | 35/10/6 kv Lovain y/st | 8010221 | 111 | 1 | 10/0.4 | 160 | 1 | 9031490 | 1 | 78 | 1970 | yox | Transformatorun artırılması imkanı yoxdur, avadanlıqların dəyişdirilməsi imkanı var | İmkanı yoxdur | kafi | Transformatorun dəyişdirilmə imkanı var, avadanlıqların dəyişdirilməsi zəruridir | Orta | Xətlərin dəyişdirilməsinə ehtiyac var
220 | KTM | 1№1 | Astara | Tüləgünən kəndi | Yararlı | 35/10/6 kv Lovain y/st | 8010222 | 24 | 0 | 10/0.4 | 63 | 1 | Nömrəsiz | 2 | 73 | 1998 | yox | Transformatorun artırılması imkanı yoxdur, avadanlıqların dəyişdirilməsi imkanı var | İmkanı var | kafi | Transformatorun dəyişdirilmə imkanı var, avadanlıqların dəyişdirilməsi zəruridir | Orta | Xətlərin dəyişdirilməsinə ehtiyac var
221 | KTM | 1№1 | Astara | Türkəoba kəndi | Yararlı | 35/10/6 kv Lovain y/st | 8010223 | 36 | 1 | 10/0.4 | 100 | 1 | 248147 | 2 | 70 | 1970 | yox | Transformatorun artırılması imkanı yoxdur, avadanlıqların dəyişdirilməsi imkanı var | İmkanı var | kafi | Transformatorun dəyişdirilmə imkanı var, avadanlıqların dəyişdirilməsi zəruridir | Orta | Xətlərin dəyişdirilməsinə ehtiyac var
222 | KTM | 1№1 | Astara | Kijabə qəsəbəsi | Yararlı | 35/10/6 kv Lovain y/st | 8010224 | 9 | 2 | 10/0.4 | 400 | 1 | Nömrəsiz | 2 | 71 | 1985 | yox | Transformatorun artırılması imkanı yoxdur, avadanlıqların dəyişdirilməsi imkanı var | İmkanı var | kafi | Transformatorun dəyişdirilmə imkanı var, avadanlıqların dəyişdirilməsi zəruridir | Orta | Xətlərin dəyişdirilməsinə ehtiyac var
223 | KTM | 1№1 | Astara | Kijəbə qəsəbəsi | Yararlı | 35/10/6 kv Lovain y/st | 8010225 | 19 | 9 | 10/0.4 | 100 | 1 | 78750 | 2 | 70 | 2007 | yox | Transformatorun artırılması imkanı yoxdur, avadanlıqların dəyişdirilməsi imkanı var | İmkanı var | kafi | Transformatorun dəyişdirilmə imkanı var, avadanlıqların dəyişdirilməsi zəruridir | Orta | Xətlərin dəyişdirilməsinə ehtiyac var
224 | KTM | 1№1 | Astara | Kijəbə qəsəbəsi | Yararlı | 35/10/6 kv Lovain y/st | 8010226 | 73 | 5 | 10/0.4 | 160 | 1 | 921531 | 2 | 77 | 1961 | yox | Transformatorun artırılması imkanı yoxdur, avadanlıqların dəyişdirilməsi imkanı var | İmkanı yoxdur | kafi | Transformatorun dəyişdirilmə imkanı var, avadanlıqların dəyişdirilməsi zəruridir | Orta | Xətlərin dəyişdirilməsinə ehtiyac var
225 | KTM | 1№1 | Astara | Kijəbə qəsəbəsi | Yararlı | 35/10/6 kv Lovain y/st | 8010227 | 130 | 7 | 10/0.4 | 250 | 1 | 75387 | 2 | 75 | 1992 | yox | Transformatorun artırılması imkanı yoxdur, avadanlıqların dəyişdirilməsi imkanı var | İmkanı var | əla | Transformatorun dəyişdirilmə imkanı var, avadanlıqların dəyişdirilməsinə ehtiyac yoxdur | əla | Xətlərin dəyişdirilməsi ehtiyac yoxdur
226 | KTM | 1№1 | Astara | Kijəbə qəsəbəsi | Yararlı | 35/10/6 kv Lovain y/st | 8010228 | 105 | 5 | 10/0.4 | 250 | 1 | 284821 | 2 | 73 | 2007 | yox | Transformatorun artırılması imkanı yoxdur, avadanlıqların dəyişdirilməsi imkanı var | İmkanı var | kafi | Transformatorun dəyişdirilmə imkanı var, avadanlıqların dəyişdirilməsi zəruridir | Orta | Xətlərin dəyişdirilməsinə ehtiyac var
227 | KTM | 1№1 | Astara | Əsxənəkəran kəndi | Yararlı | 35/10/6 kv Lovain y/st | 8010229 | 108 | 12 | 10/0.4 | 100 | 1 | 171452 | 3 | 81 | 1969 | yox | Transformatorun artırılması imkanı yoxdur, avadanlıqların dəyişdirilməsi imkanı var | İmkanı var | kafi | Transformatorun dəyişdirilmə imkanı var, avadanlıqların dəyişdirilməsi zəruridir | Orta | Xətlərin dəyişdirilməsinə ehtiyac var
228 | KTM | 1№1 | Astara | Əzərüd kəndi | Yararlı | 35/10/6 kv Lovain y/st | 8010230 | 39 | 1 | 10/0.4 | 63 | 1 | 5667 | 3 | 75 | 1968 | yox | Transformatorun artırılması imkanı yoxdur, avadanlıqların dəyişdirilməsi imkanı var | İmkanı yoxdur | kafi | Transformatorun dəyişdirilmə imkanı var, avadanlıqların dəyişdirilməsi zəruridir | Orta | Xətlərin dəyişdirilməsinə ehtiyac var
229 | KTM | 1№1 | Astara | Əsxənəkəran kəndi | Yararlı | 35/10/6 kv Lovain y/st | 8010231 | 16 | 0 | 10/0.4 | 40 | 1 | 301712 | 2 | 75 | 1969 | yox | Transformatorun artırılması imkanı yoxdur, avadanlıqların dəyişdirilməsi imkanı var | İmkanı yoxdur | kafi | Transformatorun dəyişdirilmə imkanı var, avadanlıqların dəyişdirilməsi zəruridir | Orta | Xətlərin dəyişdirilməsinə ehtiyac var
230 | KTM | 1№1 | Astara | Sıxumpeştəkəndi | Yararlı | 35/10/6 kv Lovain y/st | 8010232 | 34 | 0 | 10/0.4 | 25 | 1 | 1241503 | 2 | 79 | 1985 | yox | Transformatorun artırılması imkanı yoxdur, avadanlıqların dəyişdirilməsi imkanı var | İmkanı yoxdur | kafi | Transformatorun dəyişdirilmə imkanı var, avadanlıqların dəyişdirilməsi zəruridir | Orta | Xətlərin dəyişdirilməsinə ehtiyac var
231 | KTM | 1№1 | Astara | Motlayataq kəndi | Yararlı | 35/10/6 kv Lovain y/st | 8010233 | 65 | 1 | 10/0.4 | 100 | 1 | 10415034 | 3 | 76 | 1966 | yox | Transformatorun artırılması imkanı yoxdur, avadanlıqların dəyişdirilməsi imkanı var | İmkanı yoxdur | kafi | Transformatorun dəyişdirilmə imkanı var, avadanlıqların dəyişdirilməsi zəruridir | Orta | Xətlərin dəyişdirilməsinə ehtiyac var
232 | KTM | 1№1 | Astara | Overud kəndi | Yararlı | 35/10/6 kv Lovain y/st | 8010234 | 44 | 1 | 10/0.4 | 60 | 1 | 64144 | 3 | 75 | 1962 | yox | Transformatorun artırılması imkanı yoxdur, avadanlıqların dəyişdirilməsi imkanı var | İmkanı yoxdur | kafi | Transformatorun dəyişdirilmə imkanı var, avadanlıqların dəyişdirilməsi zəruridir | Orta | Xətlərin dəyişdirilməsinə ehtiyac var
233 | KTM | 1№1 | Astara | Overud kəndi | Yararlı | 35/10/6 kv Lovain y/st | 8010235 | 49 | 2 | 10/0.4 | 100 | 1 | 89574 | 2 | 74 | 1985 | yox | Transformatorun artırılması imkanı yoxdur, avadanlıqların dəyişdirilməsi imkanı var | İmkanı yoxdur | kafi | Transformatorun dəyişdirilmə imkanı var, avadanlıqların dəyişdirilməsi zəruridir | Orta | Xətlərin dəyişdirilməsinə ehtiyac var
234 | KTM | 1№1 | Astara | Hajibi kəndi | Yararlı | 35/10/6 kv Lovain y/st | 8010236 | 45 | 2 | 10/0.4 | 40 | 1 | 256690 | 2 | 82 | 1968 | yox | Transformatorun artırılması imkanı yoxdur, avadanlıqların dəyişdirilməsi imkanı var | İmkanı yoxdur | kafi | Transformatorun dəyişdirilmə imkanı var, avadanlıqların dəyişdirilməsi zəruridir | Orta | Xətlərin dəyişdirilməsinə ehtiyac var
235 | KTM | 1№1 | Astara | Hamuşam kəndi | Yararlı | 35/10/6 kv Lovain y/st | 8010237 | 83 | 10 | 10/0.4 | 160 | 1 | 27301 | 3 | 75 | 1970 | yox | Transformatorun artırılması imkanı yoxdur, avadanlıqların dəyişdirilməsi imkanı var | İmkanı yoxdur | kafi | Transformatorun dəyişdirilmə imkanı var, avadanlıqların dəyişdirilməsi zəruridir | Orta | Xətlərin dəyişdirilməsinə ehtiyac var
236 | KTM | 1№1 | Astara | Qədəband kəndi | Yararlı | 35/10/6 kv Lovain y/st | 8010238 | 53 | 0 | 10/0.4 | 100 | 1 | Nömrəsiz | 2 | 72 | 1970 | yox | Transformatorun artırılması imkanı yoxdur, avadanlıqların dəyişdirilməsi imkanı var | İmkanı yoxdur | kafi | Transformatorun dəyişdirilmə imkanı var, avadanlıqların dəyişdirilməsi zəruridir | Orta | Xətlərin dəyişdirilməsinə ehtiyac var
237 | KTM | 1№1 | Astara | Hamuşam kəndi | Yararlı | 35/10/6 kv Lovain y/st | 8010239 | 38 | 1 | 10/0.4 | 100 | 1 | 89637 | 2 | 70 | 1989 | yox | Transformatorun artırılması imkanı yoxdur, avadanlıqların dəyişdirilməsi imkanı var | İmkanı yoxdur | kafi | Transformatorun dəyişdirilmə imkanı var, avadanlıqların dəyişdirilməsi zəruridir | Orta | Xətlərin dəyişdirilməsinə ehtiyac var
238 | KTM | 1№1 | Astara | Toradi kəndi | Yararlı | 35/10/6 kv Lovain y/st | 8010240 | 59 | 1 | 10/0.4 | 63 | 1 | 316204 | 3 | 78 | 1970 | yox | Transformatorun artırılması imkanı yoxdur, avadanlıqların dəyişdirilməsi imkanı var | İmkanı yoxdur | kafi | Transformatorun dəyişdirilmə imkanı var, avadanlıqların dəyişdirilməsi zəruridir | Orta | Xətlərin dəyişdirilməsinə ehtiyac var
239 | KTM | 1№1 | Astara | Toradi kəndi | Yararlı | 35/10/6 kv Lovain y/st | 8010241 | 28 | 4 | 10/0.4 | 63 | 1 | 128575 | 2 | 74 | 1995 | yox | Transformatorun artırılması imkanı yoxdur, avadanlıqların dəyişdirilməsi imkanı var | İmkanı yoxdur | kafi | Transformatorun dəyişdirilmə imkanı var, avadanlıqların dəyişdirilməsi zəruridir | Orta | Xətlərin dəyişdirilməsinə ehtiyac var
240 | KTM | 1№1 | Astara | Toradi kəndi | Yararlı | 35/10/6 kv Lovain y/st | 8010242 | 23 | 0 | 10/0.4 | 63 | 1 | 128535 | 2 | 72 | 1995 | yox | Transformatorun artırılması imkanı yoxdur, avadanlıqların dəyişdirilməsi imkanı var | İmkanı yoxdur | kafi | Transformatorun dəyişdirilmə imkanı var, avadanlıqların dəyişdirilməsi zəruridir | Orta | Xətlərin dəyişdirilməsinə ehtiyac var
241 | KTM | 1№1 | Astara | Reqloba kəndi | Yararlı | 35/10/6 kv Lovain y/st | 8010243 | 44 | 0 | 10/0.4 | 40 | 1 | 257103 | 2 | 79 | 1982 | yox | Transformatorun artırılması imkanı yoxdur, avadanlıqların dəyişdirilməsi imkanı var | İmkanı yoxdur | kafi | Transformatorun dəyişdirilmə imkanı var, avadanlıqların dəyişdirilməsi zəruridir | Orta | Xətlərin dəyişdirilməsinə ehtiyac var
242 | KTM | 1№1 | Astara | Zastava | Yararlı | 35/10/6 kv Lovain y/st | 8010244 | 0 | 1 | 10/0.4 | 100 | 1 | Nömrəsiz | 1 | 70 | 1970 | yox | Transformatorun artırılması imkanı yoxdur, avadanlıqların dəyişdirilməsi imkanı var | İmkanı yoxdur | kafi | Transformatorun dəyişdirilmə imkanı var, avadanlıqların dəyişdirilməsi zəruridir | Orta | Xətlərin dəyişdirilməsinə ehtiyac var
243 | KTM | 1№1 | Astara | Təngərüd kəndi | Yararlı | 35/10 kv Pensər y/st | 8010245 | 67 | 1 | 10/0.4 | 250 | 1 | Nömrəsiz | 4 | 71 | 2008 | yox | Transformatorun artırılması imkanı yoxdur, avadanlıqların dəyişdirilməsi imkanı var | İmkanı var | kafi | Transformatorun dəyişdirilmə imkanı var, avadanlıqların dəyişdirilməsi zəruridir | Orta | Xətlərin dəyişdirilməsinə ehtiyac var
244 | KTM | 1№1 | Astara | Pəlikəş kəndi | Yararlı | 35/10/6 kv Lovain y/st | 8010246 | 35 | 0 | 10/0.4 | 40 | 1 | 11146 | 3 | 81 | 2011 | yox | Transformatorun artırılması imkanı yoxdur, avadanlıqların dəyişdirilməsi imkanı var | İmkanı yoxdur | kafi | Transformatorun dəyişdirilmə imkanı var, avadanlıqların dəyişdirilməsi zəruridir | Orta | Xətlərin dəyişdirilməsinə ehtiyac var
245 | KTM | 1№1 | Astara | Sım kəndi | Yararlı | 35/10/6 kv Lovain y/st | 8010247 | 27 | 1 | 10/0.4 | 63 | 1 | 284821 | 3 | 74 | 1970 | yox | Transformatorun artırılması imkanı yoxdur, avadanlıqların dəyişdirilməsi imkanı var | İmkanı yoxdur | kafi | Transformatorun dəyişdirilmə imkanı var, avadanlıqların dəyişdirilməsi zəruridir | Orta | Xətlərin dəyişdirilməsinə ehtiyac var
246 | KTM | 1№1 | Astara | Pəlikəş kəndi | Yararlı | 35/10/6 kv Lovain y/st | 8010248 | 51 | 0 | 10/0.4 | 100 | 1 | 309468 | 3 | 76 | 2010 | yox | Transformatorun artırılması imkanı yoxdur, avadanlıqların dəyişdirilməsi imkanı var | İmkanı yoxdur | kafi | Transformatorun dəyişdirilmə imkanı var, avadanlıqların dəyişdirilməsi zəruridir | Orta | Xətlərin dəyişdirilməsinə ehtiyac var
247 | KTM | 1№1 | Astara | Ərçivan qəsəbəsi | Yararlı | 35/10 kv Ərçivan y/st | 8010249 | 8 | 0 | 10/0.4 | 40 | 1 | Nömrəsiz | 1 | 70 | 2011 | yox | Transformatorun artırılması imkanı yoxdur, avadanlıqların dəyişdirilməsi imkanı var | İmkanı var | kafi | Transformatorun dəyişdirilmə imkanı var, avadanlıqların dəyişdirilməsi zəruridir | Orta | Xətlərin dəyişdirilməsinə ehtiyac var
248 | KTM | 1№1 | Astara | N.Nərimanov | Yararlı | 110/35/10 kv Astara y/st | 8010250 | 17 | 1 | 10/0.4 | 63 | 1 | 301772 | 1 | 70 | 2011 | yox | Transformatorun artırılması imkanı yoxdur, avadanlıqların dəyişdirilməsi imkanı var | İmkanı yoxdur | kafi | Transformatorun dəyişdirilmə imkanı var, avadanlıqların dəyişdirilməsi zəruridir | Orta | Xətlərin dəyişdirilməsinə ehtiyac var
249 | KTM | 1№1 | Astara | Rüdəkənar kəndi | Yararlı | 110/35/10 kv Astara y/st | 8010251 | 77 | 2 | 10/0.4 | 250 | 1 | 1241103 | 3 | 75 | 2013 | yox | Transformatorun artırılması imkanı yoxdur, avadanlıqların dəyişdirilməsi imkanı var | İmkanı yoxdur | kafi | Transformatorun dəyişdirilmə imkanı var, avadanlıqların dəyişdirilməsi zəruridir | Orta | Xətlərin dəyişdirilməsinə ehtiyac var
250 | KTM | 1№1 | Astara | H.Aslanov | Yararlı | 110/35/10 kv Astara y/st | 8010252 | 58 | 0 | 10/0.4 | 100 | 1 | 133688 | 4 | 74 | 2013 | yox | Transformatorun artırılması imkanı yoxdur, avadanlıqların dəyişdirilməsi imkanı var | İmkanı yoxdur | kafi | Transformatorun dəyişdirilmə imkanı var, avadanlıqların dəyişdirilməsi zəruridir | Orta | Xətlərin dəyişdirilməsinə ehtiyac var
251 | KTM | 1№1 | Astara | Maşxan kəndi | Yararlı | 35/10 kv Ərçivan y/st | 8010253 | 59 | 6 | 10/0.4 | 160 | 1 | 946297 | 4 | 73 | 2015 | yox | Transformatorun artırılması imkanı yoxdur, avadanlıqların dəyişdirilməsi imkanı var | İmkanı var | kafi | Transformatorun dəyişdirilmə imkanı var, avadanlıqların dəyişdirilməsinə ehtiyac yoxdur | Orta | Xətlərin dəyişdirilməsi ehtiyac yoxdur
252 | KTM | 1№1 | Astara | Şiyəkəran kəndi | Yararlı | 35/10 kv Pensər y/st | 8010254 | 48 | 0 | 10/0.4 | 100 | 1 | 89574 | 2 | 76 | 2013 | yox | Transformatorun artırılması imkanı yoxdur, avadanlıqların dəyişdirilməsi imkanı var | İmkanı var | kafi | Transformatorun dəyişdirilmə imkanı var, avadanlıqların dəyişdirilməsi zəruridir | Orta | Xətlərin dəyişdirilməsinə ehtiyac var
253 | KTM | 1№1 | Astara | Şahağac kəndi | Yararlı | 110/35/10 kv Astara y/st | 8010255 | 42 | 5 | 10/0.4 | 100 | 1 | 166727 | 2 | 77 | 2013 | yox | Transformatorun artırılması imkanı yoxdur, avadanlıqların dəyişdirilməsi imkanı var | İmkanı var | kafi | Transformatorun dəyişdirilmə imkanı var, avadanlıqların dəyişdirilməsi zəruridir | Orta | Xətlərin dəyişdirilməsi ehtiyac yoxdur
254 | KTM | 1№1 | Astara | Nizami küçəsi | Yararlı | 110/35/10 kv Astara y/st | 8010256 | 64 | 101 | 10/0.4 | 250 | 1 | 27301 | 1 | 72 | 2013 | yox | Transformatorun artırılması imkanı yoxdur, avadanlıqların dəyişdirilməsi imkanı var | İmkanı var | kafi | Transformatorun dəyişdirilmə imkanı var, avadanlıqların dəyişdirilməsi zəruridir | Orta | Xətlərin dəyişdirilməsinə ehtiyac var
255 | KTM | 1№1 | Astara | H.Əliyev prospekti | Yararlı | 110/35/10 kv Astara y/st | 8010257 | 1 | 1 | 10/0.4 | 250 | 1 | Nömrəsiz | 4 | 70 | 2013 | yox | Transformatorun artırılması imkanı yoxdur, avadanlıqların dəyişdirilməsi imkanı var | İmkanı var | kafi | Transformatorun dəyişdirilmə imkanı var, avadanlıqların dəyişdirilməsi zəruridir | Orta | Xətlərin dəyişdirilməsinə ehtiyac var
256 | KTM | 1№1 | Astara | Lovain kəndi | Yararlı | 35/10/6 kv Lovain y/st | 8010258 | 29 | 0 | 10/0.4 | 100 | 1 | Nömrəsiz | 1 | 70 | 2014 | yox | Transformatorun artırılması imkanı yoxdur, avadanlıqların dəyişdirilməsi imkanı var | İmkanı var | kafi | Transformatorun dəyişdirilmə imkanı var, avadanlıqların dəyişdirilməsi zəruridir | Orta | Xətlərin dəyişdirilməsinə ehtiyac var
257 | KTM | 1№1 | Astara | Şəvqo kəndi | Yararlı | 35/10/6 kv Lovain y/st | 8010259 | 0 | 0 | 10/0.4 | 63 | 1 | Nömrəsiz | 3 | 70 | 2014 | yox | Transformatorun artırılması imkanı yoxdur, avadanlıqların dəyişdirilməsi imkanı var | İmkanı var | kafi | Transformatorun dəyişdirilmə imkanı var, avadanlıqların dəyişdirilməsi zəruridir | Orta | Xətlərin dəyişdirilməsinə ehtiyac var
258 | KTM | 1№1 | Astara | Daşandə kəndi | Yararlı | 35/10 kv Pensər y/st | 8010260 | 83 | 0 | 10/0.4 | 100 | 1 | Nömrəsiz | 2 | 88 | 2014 | yox | Transformatorun artırılması imkanı yoxdur, avadanlıqların dəyişdirilməsi imkanı var | İmkanı yoxdur | kafi | Transformatorun dəyişdirilmə imkanı var, avadanlıqların dəyişdirilməsi zəruridir | Orta | Xətlərin dəyişdirilməsinə ehtiyac var
259 | KTM | 1№1 | Astara | Kijəbə qəsəbəsi | Yararlı | 35/10/6 kv Lovain y/st | 8010261 | 49 | 0 | 10/0.4 | 100 | 1 | Nömrəsiz | 2 | 72 | 2014 | yox | Transformatorun artırılması imkanı yoxdur, avadanlıqların dəyişdirilməsi imkanı var | İmkanı var | kafi | Transformatorun dəyişdirilmə imkanı var, avadanlıqların dəyişdirilməsi zəruridir | Orta | Xətlərin dəyişdirilməsinə ehtiyac var
260 | KTM | 1№1 | Astara | Ağkörpü kəndi | Yararlı | 35/10/6 kv Lovain y/st | 8010262 | 24 | 0 | 10/0.4 | 40 | 1 | Nömrəsiz | 2 | 75 | 2014 | yox | Transformatorun artırılması imkanı yoxdur, avadanlıqların dəyişdirilməsi imkanı var | İmkanı var | kafi | Transformatorun dəyişdirilmə imkanı var, avadanlıqların dəyişdirilməsi zəruridir | Orta | Xətlərin dəyişdirilməsinə ehtiyac var
261 | KTM | 1№1 | Astara | Fətəlioba kəndi | Yararlı | 35/10 kv Pensər y/st | 8010263 | 0 | 0 | 10/0.4 | 160 | 1 | Nömrəsiz | 2 | 70 | 2014 | yox | Transformatorun artırılması imkanı yoxdur, avadanlıqların dəyişdirilməsi imkanı var | İmkanı var | kafi | Transformatorun dəyişdirilmə imkanı var, avadanlıqların dəyişdirilməsi zəruridir | Orta | Xətlərin dəyişdirilməsinə ehtiyac var
262 | KTM | 1№1 | Astara | Siyakü kəndi | Yararlı | 35/10 kv Pensər y/st | 8010264 | 44 | 0 | 10/0.4 | 100 | 1 | 5377/11 | 2 | 72 | 2015 | yox | Transformatorun artırılması imkanı yoxdur, avadanlıqların dəyişdirilməsi imkanı var | İmkanı var | kafi | Transformatorun dəyişdirilmə imkanı var, avadanlıqların dəyişdirilməsi zəruridir | Orta | Xətlərin dəyişdirilməsinə ehtiyac var
263 | KTM | 1№1 | Astara | Ağkörpü kəndi | Yararlı | 35/10/6 kv Lovain y/st | 8010265 | 15 | 0 | 10/0.4 | 100 | 1 | Nömrəsiz | 2 | 70 | 2015 | yox | Transformatorun artırılması imkanı yoxdur, avadanlıqların dəyişdirilməsi imkanı var | İmkanı var | kafi | Transformatorun dəyişdirilmə imkanı var, avadanlıqların dəyişdirilməsi zəruridir | Orta | Xətlərin dəyişdirilməsinə ehtiyac var
264 | KTM | 1№1 | Astara | Artupa kəndi | Yararlı | 35/10 kv Ərçivan y/st | 8010266 | 43 | 0 | 10/0.4 | 100 | 1 | Nömrəsiz | 1 | 77 | 2015 | yox | Transformatorun artırılması imkanı yoxdur, avadanlıqların dəyişdirilməsi imkanı var | İmkanı yoxdur | kafi | Transformatorun dəyişdirilmə imkanı var, avadanlıqların dəyişdirilməsi zəruridir | Orta | Xətlərin dəyişdirilməsinə ehtiyac var
265 | KTM | 1№1 | Astara | Qanqalaş kəndi | Yararlı | 35/10 kv Pensər y/st | 8010267 | 16 | 0 | 10/0.4 | 100 | 1 | Nömrəsiz | 2 | 72 | 2016 | yox | Transformatorun artırılması imkanı yoxdur, avadanlıqların dəyişdirilməsi imkanı var | İmkanı var | kafi | Transformatorun dəyişdirilmə imkanı var, avadanlıqların dəyişdirilməsi zəruridir | Orta | Xətlərin dəyişdirilməsinə ehtiyac var
266 | KTM | 1№1 | Astara | Ərçivan qəsəbəsi | Yararlı | 35/10 kv Ərçivan y/st | 8010268 | 0 | 0 | 10/0.4 | 160 | 0 | 1LTR0029874 | 0 | 70 | 2015 | yox | Transformatorun artırılması imkanı yoxdur, avadanlıqların dəyişdirilməsi imkanı var | İmkanı var | əla | Transformatorun dəyişdirilmə imkanı var, avadanlıqların dəyişdirilməsi zəruridir | əla | Sipləşməyib | Ərçivan qəsəbəsində yeni KTM sipləşməyib
267 | KTM | 1№1 | Astara | Ərçivan qəsəbəsi | Yararlı | 35/10 kv Ərçivan y/st | 8010269 | 33 | 0 | 10/0.4 | 160 | 1 | B256656 | 2 | 71 | 2016 | yox | Transformatorun artırılması imkanı yoxdur, avadanlıqların dəyişdirilməsi imkanı var | İmkanı var | kafi | Transformatorun dəyişdirilmə imkanı var, avadanlıqların dəyişdirilməsi zəruridir | Orta | Xətlərin dəyişdirilməsi ehtiyac yoxdur
268 | KTM | 1№1 | Astara | Rüdəkəran kəndi | Yararlı | 110/35/10 kv Astara y/st | 8010270 | 14 | 0 | 10/0.4 | 100 | 1 | Nömrəsiz | 2 | 73 | 2016 | yox | Transformatorun artırılması imkanı yoxdur, avadanlıqların dəyişdirilməsi imkanı var | İmkanı var | kafi | Transformatorun dəyişdirilmə imkanı var, avadanlıqların dəyişdirilməsi zəruridir | Orta | Xətlərin dəyişdirilməsinə ehtiyac var

## Sheet1 (hidden)
Salam Sərbəst güclər haqqında məlumat cədvəlini işləyən rayonlarda səhfliklər var. Astara - Adı sütununda yalnız KTM-in adı olmalıdır, əgər adı yoxdursa boş qoyun. Siz hamısın 1 rəqəmi yazmısınız. KTM-lərin hamısı eyni adda ola bilməz. Onu düzəldin - Gücü 25, 40, 60 və 63 olan KTM-ləri dəqiqləşdirin - Sıra nömrəsi 266 olan KTM-də fider sayını yazın, movcud KTM , siplesmiyib yazmisiz - Yüklənmə faizi 45 və 62% olan var. Onları düzəldin. - Sütunlarda boş yer qalmasın - Transformatorun və ya avadanlıqların bir və ya bir neçə pillə artırıldığı halda avadanlıqlar haqqında rəy bosluq var Masallı Tipi boş olanları doldurun Ünvanda kənd, küçə, qəsəbə, məhəllə sözləridə əlavə edin Qida mənbəyi h/x yox y/s olmalıdır, onu düzəldin Əhalisi və qeyri əhalisi olmayan KTM-ləri doldurun, Sıra sayı 92 olan KTM-də gərginlik 20 yazmısınız, onu düzəldin Zavod nömrəsi boş olanları doldurun Fideri olmayanları doldurun Yüklənmə 65-100 aralıqda olmalıdır. Boş yer olmasın Sıra nömrəsi 161 olan KTM-də transformator məlumatları yoxdur, onu doldurun Cədvəli işləməyən Rayonların adlarını qeyd edirəm. Onlara təcili çatdırın. Biləsuvar, Cəlilabad, Lerik, Lənkəran, Yardımlı Cədvəli nazirlik tələb edir. Bu son yazılı xəbərdarlıqdır. Aşağıda yazılanlara riayət etməklə cədvəli düzgün işləyib göndərsinlər 07.09.2017 tarixinə tam hazır olsun - Adı sütununda ünvan və ya vətəndaşın adı yox TM və KTM-in adı qeyd olunmalıdır. - Ünvan sütununda kənd, şəhər, qəsəbə, küçə və s. geniş ünvan verilsin - Texniki vəziyyətində kafi və ya qeyri kafi yox, yaxşı, pis, orta, əla yazılmalıdır - Qida mənbəyində h/x, ünvan yox yalnız y/s olmalıdır - Dispeçer nömrəsi sütunu mütləq dolu olmalıdır. Əgər TM və KTM-in dispeçer nömrəsi yoxdursa onda adı mütləq olmalıdır. - Sayı transformator sayı deməkdir - Yüklənmə faizi minimmum 65 olmalıdır, cədvəldə %-işarəsi qoymayın, QEYD: məsələn 65, 67, 69, 71, 73, 75 və s. Kimi rəqəmlə göstərilsin; - TM və KTM-lərin gücü sütununda 2 transformator olduğu halda “/” və digər əməliyyatlardan istifadə etməyin; Nümunəyə uyğun olaraq yazın - Şrift yalnız Times New Romanda olmalıdır; TM, KTM, Transformator və avadanlıqların texniki imkanları və ərazisinin genişləndirilməsi sütunu altındakı sütunları nümunədən dəqiq yazın - Transformatorlar haqqında bütün sütunlar doldurulsun - Əgər qeyri balansda olan varsa və ya gücləri yoxdursa, artırılma ehtimalı yoxdursa qeydində onun haqqında məlumat verin; - Göndərdiyimiz nümunəyə uyğun olaraq düzəlişlərinizi edin, boş sütun qalmasın.