## Masallı
"Sahibkarların mövcud və ya inşa ediləcək tikinti obyektlərinin elektrik enerjisi ilə təchizatı prosedurunun sadələşdirilməsi haqqında Azərbaycan Respublikası Prezidentinin Fərmanı" nın 5.1 bəndinin icrasının təmin edilməsi məqsədilə Masallı EŞ üzrə güc mənbələrindən sərbəst güclər haqqında məlumat
Sıra sayı | Tipi | Rayon | Ünvanı | Texniki vəziyyəti | Dispetçer nömrəsi | Abonent sayı |  | Transformator
[6 empty] | Əhali | Qeyri əhali | Gərginliyi (kV) | Gücü (kVA) | Sayı | Yüklənməsi, %-lə | İstismara verildiyi tarix | Sərbəst gücü (kVt) | Qeyd
1 | TM | Masallı | Ərkivan qəsəbəsi | Yaxşı | 8050268 | 67 | 3 | 10/0,4 | 160 | 1 | 75 | 1983-01-09 | 0
2 | KTM | Masallı | Ərkivan qəsəbəsi | Yaxşı | 8050110 | 40 | 3 | 10/0,4 | 250 | 1 | 70 | 09.01,1987 | 0
3 | KTM | Masallı | Ərkivan qəsəbəsi | Yaxşı | 8050267 | 55 | 3 | 10/0,4 | 160 | 1 | 75 | 1987-03-27 | 0
4 | KTM | Masallı | Ərkivan qəsəbəsi | Yaxşı | 8050036 | 78 | 3 | 10/0,4 | 100 | 1 | 70 | 09.01,1987 | 0
5 | KTM | Masallı | Ərkivan qəsəbəsi | Yaxşı | 8050269 | 70 | 3 | 10/0,4 | 250 | 1 | 70 | 09.01,1987 | 0
6 | KTM | Masallı | Ərkivan qəsəbəsi | Yaxşı | 8050270 | 97 | 3 | 10/0,4 | 250 | 1 | 70 | 09.01,1987 | 0
7 | KTM | Masallı | Ərkivan qəsəbəsi | Yaxşı | 8050271 | 30 | 3 | 10/0,4 | 400 | 1 | 75 | 1971-03-11 | 0
8 | KTM | Masallı | Ərkivan-Kosakül kəndi | Yaxşı | 8050259 | 65 | 3 | 10/0,4 | 100 | 1 | 71 | 1976-03-27 | 0
9 | KTM | Masallı | Ərkivan-Kosakül kəndi | Yaxşı | 8050286 | 150 | 3 | 10/0,4 | 250 | 1 | 70 | 09.01,1985 | 0
10 | KTM | Masallı | Ərkivan-Kosakül kəndi | Yaxşı | 8050260 | 30 | 3 | 10/0,4 | 400 | 1 | 75 | 1971-03-11 | 0
11 | KTM | Masallı | Ərkivan qəsəbəsi | Yaxşı | 8050274 | 51 | 3 | 10/0,4 | 100 | 1 | 71 | 1987-03-27 | 0
12 | KTM | Masallı | Ərkivan qəsəbəsi | Yaxşı | 8050275 | 40 | 3 | 10/0,4 | 100 | 1 | 71 | 1987-03-27 | 0
13 | KTM | Masallı | Ərkivan qəsəbəsi | Yaxşı | 8050277 | 40 | 3 | 10/0,4 | 160 | 1 | 75 | 1987-03-27 | 0
14 | KTM | Masallı | Ərkivan qəsəbəsi | Yaxşı | 8050287 | 50 | 3 | 10/0,4 | 160 | 1 | 75 | 1987-03-27 | 0
15 | KTM | Masallı | Ərkivan qəsəbəsi | Yaxşı | 8050288 | 30 | 3 | 10/0,4 | 100 | 1 | 71 | 1987-03-27 | 0
16 | KTM | Masallı | Ərkivan qəsəbəsi | Yaxşı | 8050289 | 50 | 3 | 10/0,4 | 100 | 1 | 71 | 1987-03-27 | 0
17 | KTM | Masallı | Ərkivan qəsəbəsi | Yaxşı | 8050290 | 15 | 3 | 10/0,4 | 400 | 1 | 75 | 1971-03-11 | 0
18 | KTM | Masallı | Ərkivan qəsəbəsi | Yaxşı | 8050293 | 15 | 3 | 10/0,4 | 63 | 1 | 70 | 1979-05-30 | 0
19 | KTM | Masallı | Ərkivan qəsəbəsi | Yaxşı | 8050294 | 40 | 3 | 10/0,4 | 40 | 1 | 69 | 1983-06-05 | 0
20 | KTM | Masallı | Ərkivan qəsəbəsi | Yaxşı | 8050295 | 65 | 3 | 10/0,4 | 250 | 1 | 70 | 09.01,1987 | 0
21 | KTM | Masallı | Ərkivan qəsəbəsi | Yaxşı | 8050297 | 15 | 3 | 10/0,4 | 250 | 1 | 70 | 09.01,1987 | 0
22 | KTM | Masallı | Ərkivan qəsəbəsi | Yaxşı | 8050450 | 32 | 3 | 10/0,4 | 40 | 1 | 69 | 1983-06-05 | 0
23 | KTM | Masallı | Ərkivan qəsəbəsi | Yaxşı | 8054103 | 40 | 3 | 10/0,4 | 160 | 1 | 70 | 09.01,1987 | 0
24 | KTM | Masallı | Ərkivan qəsəbəsi | Yaxşı | 8053075 | 150 | 3 | 10/0,4 | 100 | 1 | 70 | 09.01,1987 | 0
25 | KTM | Masallı | Ərkivan qəsəbəsi | Yaxşı | 8050421 | 40 | 3 | 10/0,4 | 400 | 1 | 75 | 1971-03-11 | 0
26 | KTM | Masallı | Ərkivan qəsəbəsi | Yaxşı | 8050304 | 15 | 3 | 10/0,4 | 160 | 1 | 75 | 1987-03-27 | 0
27 | KTM | Masallı | Ərkivan qəsəbəsi | Yaxşı | 8050327 | 30 | 3 | 10/0,4 | 63 | 1 | 70 | 1979-05-30 | 0
28 | KTM | Masallı | Ərkivan qəsəbəsi | Yaxşı | 8050299 | 55 | 3 | 10/0,4 | 100 | 1 | 71 | 1987-03-27 | 0
29 | KTM | Masallı | Ərkivan qəsəbəsi | Yaxşı | 8050298 | 44 | 3 | 10/0,4 | 100 | 1 | 71 | 1987-03-27 | 0
30 | KTM | Masallı | Ərkivan qəsəbəsi | Yaxşı | 8050115 | 66 | 3 | 10/0,4 | 100 | 1 | 71 | 1987-03-27 | 0
31 | KTM | Masallı | Ərkivan qəsəbəsi | Yaxşı | 8050303 | 44 | 3 | 10/0,4 | 100 | 1 | 71 | 1987-03-27 | 0
32 | KTM | Masallı | Ərkivan qəsəbəsi | Yaxşı | 8050315 | 67 | 3 | 10/0,4 | 315 | 1 | 68 | 1977-03-27 | 0
33 | KTM | Masallı | Ərkivan qəsəbəsi | Yaxşı | 8050313 | 67 | 3 | 10/0,4 | 100 | 1 | 71 | 1987-03-27 | 0
34 | KTM | Masallı | Ərkivan qəsəbəsi | Yaxşı | 8050314 | 66 | 3 | 10/0,4 | 250 | 1 | 70 | 09.01,1987 | 0
35 | KTM | Masallı | Ərkivan qəsəbəsi | Yaxşı | 8050320 | 40 | 3 | 10/0,4 | 160 | 1 | 75 | 1987-03-27 | 0
36 | KTM | Masallı | Ərkivan qəsəbəsi | Yaxşı | 8050318 | 15 | 3 | 10/0,4 | 160 | 1 | 75 | 1987-03-27 | 0
37 | KTM | Masallı | Ərkivan qəsəbəsi | Yaxşı | 8050302 | 15 | 3 | 10/0,4 | 40 | 1 | 69 | 1983-06-05 | 0
38 | KTM | Masallı | Ərkivan qəsəbəsi | Yaxşı | 8050316 | 66 | 3 | 10/0,4 | 63 | 1 | 70 | 1979-05-30 | 0
39 | KTM | Masallı | Ərkivan qəsəbəsi | Yaxşı | 8050307 | 30 | 3 | 10/0,4 | 250 | 1 | 70 | 09.01,1987 | 0
40 | KTM | Masallı | Ərkivan qəsəbəsi | Yaxşı | 8050218 | 45 | 3 | 10/0,4 | 63 | 1 | 71 | 1987-03-27 | 0
41 | KTM | Masallı | Ərkivan qəsəbəsi | Yaxşı | 8050217 | 30 | 3 | 10/0,4 | 160 | 1 | 71 | 1988-03-27 | 0
42 | KTM | Masallı | Ərkivan qəsəbəsi | Yaxşı | 8050305 | 67 | 3 | 10/0,4 | 100 | 1 | 71 | 1987-03-27 | 0
43 | KTM | Masallı | Ərkivan qəsəbəsi | Yaxşı | 8050321 | 67 | 3 | 10/0,4 | 250 | 1 | 70 | 09.01,1987 | 0
44 | KTM | Masallı | Ərkivan qəsəbəsi | Yaxşı | 8050223 | 40 | 3 | 10/0,4 | 100 | 1 | 71 | 1987-03-27 | 0
45 | KTM | Masallı | Ərkivan qəsəbəsi | Yaxşı | 8050309 | 150 | 3 | 10/0,4 | 160 | 1 | 75 | 1987-03-27 | 0
46 | KTM | Masallı | Ərkivan qəsəbəsi | Yaxşı | 8050312 | 15 | 3 | 10/0,4 | 400 | 1 | 75 | 1971-03-11 | 0
47 | KTM | Masallı | Ərkivan qəsəbəsi | Yaxşı | 8050319 | 15 | 3 | 10/0,4 | 63 | 1 | 70 | 1979-05-30 | 0
48 | KTM | Masallı | Ərkivan qəsəbəsi | Yaxşı | 8050324 | 66 | 3 | 10/0,4 | 63 | 1 | 70 | 1979-05-30 | 0
49 | KTM | Masallı | Ərkivan qəsəbəsi | Yaxşı | 8050300 | 68 | 3 | 10/0,4 | 100 | 1 | 71 | 1987-03-27 | 0
50 | KTM | Masallı | Ərkivan qəsəbəsi | Yaxşı | 8050308 | 65 | 3 | 10/0,4 | 100 | 1 | 71 | 1987-03-27 | 0
51 | KTM | Masallı | Ərkivan qəsəbəsi | Yaxşı | 8050301 | 15 | 3 | 10/0,4 | 160 | 1 | 75 | 1987-03-27 | 0
52 | KTM | Masallı | Ərkivan qəsəbəsi | Yaxşı | 8050112 | 48 | 7 | 10/0,4 | 40 | 1 | 69 | 1983-06-05 | 0
53 | KTM | Masallı | Ərkivan qəsəbəsi | Yaxşı | 8050641 | 155 | 7 | 10/0,4 | 250 | 1 | 71 | 1987-03-27 | 0
54 | KTM | Masallı | Masallı şəhəri | Yaxşı | 8050213 | 150 | 7 | 10/0,4 | 160 | 1 | 69 | 1977-01-09 | 0
55 | KTM | Masallı | Masallı şəhəri | Yaxşı | 8050207 | 55 | 7 | 10/0,4 | 630 | 1 | 68 | 1993-01-09 | 0
56 | KTM | Masallı | Masallı şəhəri | Yaxşı | 8050204 | 103 | 7 | 10/0,4 | 400 | 1 | 70 | 1995-01-09 | 0
57 | KTM | Masallı | Masallı şəhəri | Yaxşı | 8050206 | 40 | 7 | 10/0,4 | 630 | 1 | 68 | 1983-03-27 | 0
58 | KTM | Masallı | Masallı şəhəri | Yaxşı | 8050210 | 78 | 7 | 10/0,4 | 630 | 1 | 68 | 1983-03-27 | 0
59 | KTM | Masallı | Masallı şəhəri | Yaxşı | 8050211 | 55 | 7 | 10/0,4 | 250 | 1 | 70 | 09.01,1987 | 0
60 | KTM | Masallı | Masallı şəhəri | Yaxşı | 8050200 | 150 | 7 | 10/0,4 | 630 | 1 | 68 | 1983-03-27 | 0
61 | KTM | Masallı | Masallı şəhəri | Yaxşı | 8050203 | 98 | 7 | 10/0,4 | 160 | 1 | 75 | 1987-03-27 | 0
62 | KTM | Masallı | Masallı şəhəri | Yaxşı | 8050202 | 107 | 7 | 10/0,4 | 250 | 1 | 70 | 09.01,1987 | 0
63 | KTM | Masallı | Masallı şəhəri | Yaxşı | 8050215 | 69 | 7 | 10/0,4 | 250 | 1 | 70 | 09.01,1987 | 0
64 | KTM | Masallı | Masallı şəhəri | Yaxşı | 8050212 | 55 | 7 | 10/0,4 | 400 | 1 | 75 | 1971-03-11 | 0
65 | KTM | Masallı | Masallı şəhəri | Yaxşı | 8050225 | 150 | 7 | 10/0,4 | 250 | 1 | 70 | 09.01,1987 | 0
66 | KTM | Masallı | Masallı şəhəri | Yaxşı | 8050205 | 150 | 7 | 10/0,4 | 630 | 1 | 68 | 1983-03-27 | 0
67 | KTM | Masallı | Masallı şəhəri | Yaxşı | 8050226 | 100 | 7 | 10/0,4 | 100 | 1 | 71 | 1979-03-27 | 0
68 | KTM | Masallı | İsgəndərli küçəsi | Yaxşı | 8050368 | 40 | 7 | 10/0,4 | 250 | 1 | 70 | 09.01,1987 | 0
69 | KTM | Masallı | Masallı şəhəri | Yaxşı | 8050363 | 70 | 7 | 10/0,4 | 160 | 1 | 91 | 2015-01-09 | 0
70 | KTM | Masallı | İsgəndərli küçəsi | Yaxşı | 8050366 | 70 | 7 | 10/0,4 | 400 | 1 | 75 | 1971-03-11 | 0
71 | KTM | Masallı | İsgəndərli küçəsi | Yaxşı | 8050364 | 15 | 7 | 10/0,4 | 400 | 1 | 75 | 1971-03-11 | 0
72 | KTM | Masallı | İsgəndərli küçəsi | Yaxşı | 8050285 | 30 | 7 | 10/0,4 | 630 | 1 | 68 | 1983-03-27 | 0
73 | KTM | Masallı | İsgəndərli küçəsi | Yaxşı | 8050334 | 70 | 7 | 10/0,4 | 160 | 1 | 75 | 1987-03-27 | 0
74 | KTM | Masallı | İsgəndərli küçəsi | Yaxşı | 8050360 | 30 | 7 | 10/0,4 | 250 | 1 | 70 | 09.01,1987 | 0
75 | KTM | Masallı | İsgəndərli küçəsi | Yaxşı | 8050361 | 66 | 7 | 10/0,4 | 160 | 1 | 75 | 1987-03-27 | 0
76 | KTM | Masallı | İsgəndərli küçəsi | Yaxşı | 8050292 | 30 | 7 | 10/0,4 | 63 | 1 | 70 | 1982-05-30 | 0
77 | KTM | Masallı | Qəriblər isti-su kəndi | Yaxşı | 8050153 | 30 | 7 | 10/0,4 | 160 | 1 | 71 | 1979-03-27 | 0
78 | KTM | Masallı | Qəriblər isti-su kəndi | Yaxşı | 8050486 | 55 | 7 | 10/0,4 | 100 | 1 | 71 | 1979-03-27 | 0
79 | KTM | Masallı | Qəriblər isti-su kəndi | Yaxşı | 8050281 | 30 | 7 | 10/0,4 | 100 | 1 | 71 | 1979-03-27 | 0
80 | KTM | Masallı | Qəriblər isti-su kəndi | Yaxşı | 8050280 | 30 | 7 | 10/0,4 | 100 | 1 | 71 | 1979-03-27 | 0
81 | KTM | Masallı | Qəriblər isti-su kəndi | Yaxşı | 8050451 | 70 | 7 | 10/0,4 | 100 | 1 | 71 | 1979-03-27 | 0
82 | KTM | Masallı | Qəriblər isti-su kəndi | Yaxşı | 8050282 | 100 | 7 | 10/0,4 | 100 | 1 | 71 | 1979-03-27 | 0
83 | KTM | Masallı | Qəriblər isti-su kəndi | Yaxşı | 8050185 | 30 | 7 | 10/0,4 | 250 | 1 | 70 | 09.01,1987 | 0
84 | KTM | Masallı | Qəriblər isti-su kəndi | Yaxşı | 8050161 | 40 | 7 | 10/0,4 | 63 | 1 | 70 | 1982-05-30 | 0
85 | KTM | Masallı | Qəriblər isti-su kəndi | Yaxşı | 8050162 | 40 | 7 | 10/0,4 | 100 | 1 | 71 | 1979-03-27 | 0
86 | KTM | Masallı | Qəriblər isti-su kəndi | Yaxşı | 8050160 | 100 | 7 | 10/0,4 | 160 | 1 | 75 | 1987-03-27 | 0
87 | KTM | Masallı | Qəriblər isti-su kəndi | Yaxşı | 8050278 | 30 | 7 | 10/0,4 | 100 | 1 | 71 | 1979-03-27 | 0
88 | KTM | Masallı | Qəriblər isti-su kəndi | Yaxşı | 8050279 | 50 | 7 | 10/0,4 | 100 | 1 | 71 | 1979-03-27 | 0
89 | KTM | Masallı | Qəriblər isti-su kəndi | Yaxşı | 8050159 | 150 | 7 | 10/0,4 | 160 | 1 | 75 | 1983-03-27 | 0
90 | KTM | Masallı | Qəriblər isti-su kəndi | Yaxşı | 8050164 | 22 | 7 | 10/0,4 | 160 | 1 | 75 | 1983-03-27 | 0
91 | KTM | Masallı | Qəriblər isti-su kəndi | Yaxşı | 8050167 | 40 | 7 | 10/0,4 | 250 | 1 | 70 | 09.01,1985 | 0
92 | KTM | Masallı | Qəriblər isti-su kəndi | Yaxşı | 8050166 | 22 | 7 | 10/0,4 | 100 | 1 | 71 | 1976-03-27 | 0
93 | KTM | Masallı | Ərkivan-Kosakül kəndi | Yaxşı | 8054034 | 67 | 7 | 10/0,4 | 100 | 1 | 75 | 1971-03-11 | 0
94 | KTM | Masallı | Ərkivan qəsəbəsi | Yaxşı | 8050265 | 15 | 7 | 10/0,4 | 40 | 1 | 75 | 1983-01-09 | 0
95 | KTM | Masallı | Ərkivan-Kosakül kəndi | Yaxşı | 8050272 | 22 | 7 | 10/0,4 | 400 | 1 | 75 | 1971-03-11 | 0
96 | KTM | Masallı | Ərkivan-Kosakül kəndi | Yaxşı | 8050263 | 67 | 7 | 10/0,4 | 63 | 1 | 70 | 1982-05-30 | 0
97 | KTM | Masallı | Ərkivan-Kosakül kəndi | Yaxşı | 8050262 | 45 | 7 | 10/0,4 | 160 | 1 | 75 | 1983-03-27 | 0
98 | KTM | Masallı | Ərkivan-Kosakül kəndi | Yaxşı | 8050273 | 22 | 7 | 10/0,4 | 63 | 1 | 70 | 1982-05-30 | 0
99 | KTM | Masallı | Ərkivan-Kosakül kəndi | Yaxşı | 8050256 | 66 | 7 | 10/0,4 | 100 | 1 | 71 | 1976-03-27 | 0
100 | KTM | Masallı | Ərkivan-Kosakül kəndi | Yaxşı | 8050254 | 32 | 7 | 10/0,4 | 40 | 1 | 69 | 1978-04-05 | 0
101 | KTM | Masallı | Ərkivan-Kosakül kəndi | Yaxşı | 8050255 | 69 | 7 | 10/0,4 | 63 | 1 | 70 | 1982-05-30 | 0
102 | KTM | Masallı | Ərkivan-Kosakül kəndi | Yaxşı | 8050253 | 45 | 7 | 10/0,4 | 250 | 1 | 70 | 09.01,1985 | 0
103 | KTM | Masallı | Ərkivan-Kosakül kəndi | Yaxşı | 8050250 | 37 | 7 | 10/0,4 | 160 | 1 | 75 | 1983-03-27 | 0
104 | KTM | Masallı | Ərkivan-Kosakül kəndi | Yaxşı | 8050251 | 65 | 7 | 10/0,4 | 100 | 1 | 71 | 1976-03-27 | 0
105 | KTM | Masallı | Ərkivan-Kosakül kəndi | Yaxşı | 8050261 | 55 | 7 | 10/0,4 | 100 | 1 | 71 | 1976-03-27 | 0
106 | KTM | Masallı | Ərkivan-Kosakül kəndi | Yaxşı | 8050252 | 22 | 7 | 10/0,4 | 160 | 1 | 75 | 1983-03-27 | 0
107 | KTM | Masallı | Ərkivan-Kosakül kəndi | Yaxşı | 8050248 | 37 | 7 | 10/0,4 | 400 | 1 | 75 | 1971-03-11 | 0
108 | KTM | Masallı | Ərkivan-Kosakül kəndi | Yaxşı | 8050247 | 120 | 7 | 10/0,4 | 160 | 1 | 75 | 1983-03-27 | 0
109 | KTM | Masallı | Musaküçə kəndi | Yaxşı | 8050168 | 37 | 7 | 10/0,4 | 100 | 1 | 71 | 1976-03-27 | 0
110 | KTM | Masallı | Qızılağac kəndi | Yaxşı | 8050187 | 45 | 7 | 10/0,4 | 250 | 1 | 70 | 09.01,1985 | 0
111 | KTM | Masallı | Qızılağac kəndi | Yaxşı | 8050191 | 78 | 7 | 10/0,4 | 160 | 1 | 75 | 1983-03-27 | 0
112 | KTM | Masallı | Qızılağac kəndi | Yaxşı | 8050178 | 55 | 7 | 10/0,4 | 63 | 1 | 70 | 1982-05-30 | 0
113 | KTM | Masallı | Qızılağac kəndi | Yaxşı | 8050181 | 97 | 7 | 10/0,4 | 100 | 1 | 71 | 1976-03-27 | 0
114 | KTM | Masallı | Qızılağac kəndi | Yaxşı | 8050190 | 120 | 7 | 10/0,4 | 250 | 1 | 70 | 09.01,1985 | 0
115 | KTM | Masallı | Qızılağac kəndi | Yaxşı | 8050182 | 94 | 7 | 10/0,4 | 100 | 1 | 71 | 1976-03-27 | 0
116 | KTM | Masallı | Qızılağac kəndi | Yaxşı | 8050193 | 22 | 7 | 10/0,4 | 160 | 1 | 75 | 1983-03-27 | 0
117 | KTM | Masallı | Qızılağac kəndi | Yaxşı | 8050180 | 45 | 7 | 10/0,4 | 160 | 1 | 75 | 1983-03-27 | 0
118 | KTM | Masallı | Qızılağac kəndi | Yaxşı | 8050194 | 15 | 7 | 10/0,4 | 250 | 1 | 70 | 09.01,1985 | 0
119 | KTM | Masallı | Qızılağac kəndi | Yaxşı | 8050183 | 45 | 7 | 10/0,4 | 250 | 1 | 70 | 09.01,1985 | 0
120 | KTM | Masallı | Qızılağac kəndi | Yaxşı | 8050195 | 54 | 7 | 10/0,4 | 250 | 1 | 70 | 09.01,1985 | 0
121 | KTM | Masallı | Qızılağac kəndi | Yaxşı | 8050117 | 20 | 7 | 10/0,4 | 400 | 1 | 75 | 1971-03-11 | 0
122 | KTM | Masallı | Qızılağac kəndi | Yaxşı | 8050186 | 56 | 7 | 10/0,4 | 63 | 1 | 70 | 1982-05-30 | 0
123 | KTM | Masallı | Qızılağac kəndi | Yaxşı | 8050196 | 2 | 7 | 10/0,4 | 160 | 1 | 75 | 1983-03-27 | 0
124 | KTM | Masallı | Qızılağac kəndi | Yaxşı | 8050184 | 2 | 7 | 10/0,4 | 40 | 1 | 69 | 1978-06-05 | 0
125 | KTM | Masallı | Qızılağac kəndi | Yaxşı | 8050197 | 70 | 7 | 10/0,4 | 160 | 1 | 75 | 1983-03-27 | 0
126 | KTM | Masallı | Qızılağac kəndi | Yaxşı | 8050192 | 45 | 7 | 10/0,4 | 100 | 1 | 71 | 1976-03-27 | 0
127 | KTM | Masallı | Qızılağac kəndi | Yaxşı | 8050179 | 59 | 7 | 10/0,4 | 40 | 1 | 69 | 1979-07-05 | 0
128 | KTM | Masallı | Qızılağac kəndi | Yaxşı | 8050198 | 100 | 7 | 10/0,4 | 320 | 1 | 70 | 1979-06-09 | 0
129 | KTM | Masallı | Qızılağac kəndi | Yaxşı | 8050199 | 2 | 7 | 10/0,4 | 25 | 1 | 68 | 1983-03-27 | 0
130 | KTM | Masallı | Qızılağac kəndi | Yaxşı | 8050116 | 3 | 7 | 10/0,4 | 25 | 1 | 68 | 1983-03-27 | 0
131 | KTM | Masallı | Qızılağac kəndi | Yaxşı | 8050177 | 22 | 7 | 10/0,4 | 160 | 1 | 75 | 1983-03-27 | 0
132 | KTM | Masallı | Qızılağac kəndi | Yaxşı | 8050170 | 120 | 7 | 10/0,4 | 160 | 1 | 75 | 1983-03-27 | 0
133 | KTM | Masallı | Qızılağac kəndi | Yaxşı | 8050188 | 22 | 7 | 10/0,4 | 100 | 1 | 71 | 1976-03-27 | 0
134 | KTM | Masallı | Qızılağac kəndi | Yaxşı | 8050172 | 37 | 7 | 10/0,4 | 250 | 1 | 70 | 09.01,1985 | 0
135 | KTM | Masallı | Qızılağac kəndi | Yaxşı | 8050173 | 55 | 7 | 10/0,4 | 160 | 1 | 75 | 1983-03-27 | 0
136 | KTM | Masallı | Qızılağac kəndi | Yaxşı | 8050174 | 22 | 7 | 10/0,4 | 40 | 1 | 69 | 1979-07-05 | 0
137 | KTM | Masallı | Qızılağac kəndi | Yaxşı | 8050176 | 45 | 7 | 10/0,4 | 63 | 1 | 70 | 1982-05-30 | 0
138 | KTM | Masallı | Qızılağac kəndi | Yaxşı | 8050175 | 200 | 7 | 10/0,4 | 250 | 1 | 70 | 09.01,1985 | 0
139 | KTM | Masallı | Qızılağac kəndi | Yaxşı | 8050169 | 67 | 7 | 10/0,4 | 63 | 1 | 70 | 1982-05-30 | 0
140 | KTM | Masallı | Qızılağac kəndi | Yaxşı | 8050171 | 69 | 4 | 10/0,4 | 100 | 1 | 71 | 1975-03-27 | 0
141 | KTM | Masallı | Musaküçə kəndi | Yaxşı | 8050306 | 55 | 4 | 10/0,4 | 100 | 1 | 71 | 1975-03-27 | 0
142 | KTM | Masallı | Masallı şəhəri | Yaxşı | 8054044 | 106 | 4 | 10/0,4 | 100 | 1 | 68 | 1983-03-27 | 0
143 | KTM | Masallı | Masallı şəhəri | Yaxşı | 8050336 | 37 | 4 | 10/0,4 | 160 | 1 | 75 | 1980-03-27 | 0
144 | KTM | Masallı | Masallı şəhəri | Yaxşı | 8050328 | 55 | 4 | 10/0,4 | 1000 | 1 | 75 | 1987-06-09 | 0
145 | KTM | Masallı | Masallı şəhəri | Yaxşı | 8050642 | 50 | 4 | 10/0,4 | 400 | 1 | 70 | 09.01,1985 | 0
146 | KTM | Masallı | Masallı şəhəri | Yaxşı | 8050329 | 65 | 4 | 10/0,4 | 250 | 1 | 70 | 09.01,1985 | 0
147 | KTM | Masallı | Masallı şəhəri | Yaxşı | 8050352 | 120 | 4 | 10/0,4 | 100 | 1 | 71 | 1975-03-27 | 0
148 | KTM | Masallı | Masallı şəhəri | Yaxşı | 8050340 | 120 | 4 | 10/0,4 | 630 | 1 | 68 | 1983-03-27 | 0
149 | KTM | Masallı | Masallı şəhəri | Yaxşı | 8050379 | 80 | 4 | 10/0,4 | 100 | 1 | 71 | 1975-03-27 | 0
150 | KTM | Masallı | Masallı şəhəri | Yaxşı | 8050335 | 130 | 4 | 10/0,4 | 100 | 1 | 71 | 1975-03-27 | 0
151 | KTM | Masallı | Masallı şəhəri | Yaxşı | 8050341 | 120 | 4 | 10/0,4 | 630 | 1 | 75 | 1977-01-09 | 0
152 | KTM | Masallı | Masallı şəhəri | Yaxşı | 8050317 | 65 | 4 | 10/0,4 | 400 | 1 | 75 | 1992-01-10 | 0
153 | KTM | Masallı | Masallı şəhəri | Yaxşı | 8050237 | 97 | 4 | 10/0,4 | 100 | 1 | 71 | 1975-03-27 | 0
154 | KTM | Masallı | Masallı şəhəri | Yaxşı | 8050343 | 70 | 4 | 10/0,4 | 160 | 1 | 75 | 1980-03-27 | 0
155 | KTM | Masallı | Masallı şəhəri | Yaxşı | 8050342 | 70 | 4 | 10/0,4 | 400 | 1 | 75 | 1992-01-11 | 0
156 | KTM | Masallı | Masallı şəhəri | Yaxşı | 8050224 | 19 | 4 | 10/0,4 | 1000 | 1 | 70 | 1977-01-09 | 0
157 | KTM | Masallı | Masallı şəhəri | Yaxşı | 8050222 | 52 | 4 | 10/0,4 | 400 | 1 | 75 | 1971-03-11 | 0
158 | KTM | Masallı | Masallı şəhəri | Yaxşı | 8050283 | 19 | 4 | 10/0,4 | 400 | 1 | 75 | 1971-03-11 | 0
159 | KTM | Masallı | Masallı şəhəri | Yaxşı | 8050637 | 37 | 4 | 10/0,4 | 250 | 1 | 68 | 2016-03-27 | 0
160 | KTM | Masallı | Masallı şəhəri | Yaxşı | 8050234 | 66 | 4 | 10/0,4 | 630 | 1 | 68 | 2016-03-27 | 0
161 | KTM | Masallı | Masallı şəhəri | Yaxşı | 8050219 | 38 | 4 | 10/0,4 | 250 | 1 | 70 | 09.01,1985 | 0
162 | KTM | Masallı | Masallı şəhəri | Yaxşı | 8050221 | 52 | 4 | 10/0,4 | 250 | 1 | 70 | 09.01,1985 | 0
163 | KTM | Masallı | Masallı şəhəri | Yaxşı | 8050232 | 79 | 4 | 10/0,4 | 250 | 1 | 70 | 09.01,1985 | 0
164 | KTM | Masallı | Masallı şəhəri | Yaxşı | 8050230 | 20 | 4 | 10/0,4 | 250 | 1 | 70 | 09.01,1985 | 0
165 | KTM | Masallı | Masallı şəhəri | Yaxşı | 8050235 | 52 | 4 | 10/0,4 | 250 | 1 | 70 | 09.01,1985 | 0
166 | KTM | Masallı | Səmidxan kəndi | Yaxşı | 8050124 | 50 | 4 | 10/0,4 | 63 | 1 | 70 | 1981-05-30 | 0
167 | KTM | Masallı | Səmidxan kəndi | Yaxşı | 8050128 | 50 | 4 | 10/0,4 | 160 | 1 | 75 | 1980-03-27 | 0
168 | KTM | Masallı | Səmidxan kəndi | Yaxşı | 8050189 | 37 | 4 | 10/0,4 | 63 | 1 | 70 | 1981-05-30 | 0
169 | KTM | Masallı | Səmidxan kəndi | Yaxşı | 8050208 | 120 | 4 | 10/0,4 | 100 | 1 | 71 | 1975-03-27 | 0
170 | KTM | Masallı | Səmidxan kəndi | Yaxşı | 8050216 | 130 | 4 | 10/0,4 | 160 | 1 | 75 | 1980-03-27 | 0
171 | KTM | Masallı | Səmidxan kəndi | Yaxşı | 8050246 | 79 | 4 | 10/0,4 | 100 | 1 | 71 | 1975-03-27 | 0
172 | KTM | Masallı | Səmidxan kəndi | Yaxşı | 8050453 | 300 | 4 | 10/0,4 | 160 | 1 | 75 | 1980-03-27 | 0
173 | KTM | Masallı | Səmidxan kəndi | Yaxşı | 8050409 | 100 | 4 | 10/0,4 | 250 | 1 | 70 | 09.01,1985 | 0
174 | KTM | Masallı | Səmidxan kəndi | Yaxşı | 8050414 | 32 | 4 | 10/0,4 | 40 | 1 | 69 | 1979-07-05 | 0
175 | KTM | Masallı | Səmidxan kəndi | Yaxşı | 8050417 | 52 | 4 | 10/0,4 | 160 | 1 | 75 | 1980-03-27 | 0
176 | KTM | Masallı | Digah küçəsi | Yaxşı | 8050122 | 38 | 4 | 10/0,4 | 160 | 1 | 75 | 1972-03-11 | 0
177 | KTM | Masallı | Digah küçəsi | Yaxşı | 8050633 | 120 | 4 | 10/0,4 | 250 | 1 | 75 | 2015-03-11 | 0
178 | KTM | Masallı | Digah küçəsi | Yaxşı | 8050634 | 120 | 4 | 10/0,4 | 160 | 1 | 75 | 2015-03-11 | 0
179 | KTM | Masallı | Digah küçəsi | Yaxşı | 8050353 | 79 | 4 | 10/0,4 | 400 | 1 | 75 | 1972-03-11 | 0
180 | KTM | Masallı | Digah küçəsi | Yaxşı | 8050345 | 96 | 4 | 10/0,4 | 630 | 1 | 68 | 1983-03-27 | 0
181 | KTM | Masallı | Digah küçəsi | Yaxşı | 8050349 | 38 | 4 | 10/0,4 | 250 | 1 | 70 | 09.01,1985 | 0
182 | KTM | Masallı | Digah küçəsi | Yaxşı | 8050346 | 79 | 4 | 10/0,4 | 1000 | 1 | 75 | 1987-06-09 | 0
183 | KTM | Masallı | Digah küçəsi | Yaxşı | 8050347 | 45 | 4 | 10/0,4 | 630 | 1 | 68 | 1983-03-27 | 0
184 | KTM | Masallı | Digah küçəsi | Yaxşı | 8050348 | 155 | 4 | 10/0,4 | 160 | 1 | 75 | 1983-03-27 | 0
185 | KTM | Masallı | Digah küçəsi | Yaxşı | 8050350 | 52 | 4 | 10/0,4 | 160 | 1 | 75 | 1983-03-27 | 0
186 | KTM | Masallı | Digah küçəsi | Yaxşı | 8050326 | 97 | 4 | 10/0,4 | 100 | 1 | 71 | 1975-03-27 | 0
187 | KTM | Masallı | Digah küçəsi | Yaxşı | 8050236 | 120 | 4 | 10/0,4 | 400 | 1 | 75 | 1972-03-11 | 0
188 | KTM | Masallı | Digah küçəsi | Yaxşı | 8050242 | 45 | 4 | 10/0,4 | 400 | 1 | 75 | 1972-03-11 | 0
189 | KTM | Masallı | Digah küçəsi | Yaxşı | 8050243 | 38 | 4 | 10/0,4 | 250 | 1 | 70 | 09.01,1985 | 0
190 | KTM | Masallı | Digah küçəsi | Yaxşı | 8050245 | 20 | 4 | 10/0,4 | 250 | 1 | 70 | 09.01,1985 | 0
191 | KTM | Masallı | Digah küçəsi | Yaxşı | 8050238 | 19 | 4 | 10/0,4 | 100 | 1 | 71 | 1975-03-27 | 0
192 | KTM | Masallı | Digah küçəsi | Yaxşı | 8050352 | 38 | 4 | 10/0,4 | 250 | 1 | 70 | 09.01,1985 | 0
193 | KTM | Masallı | Mahmudavar kəndi | Yaxşı | 8050639 | 19 | 4 | 10/0,4 | 160 | 1 | 68 | 2015-03-27 | 0
194 | KTM | Masallı | Mahmudavar kəndi | Yaxşı | 8050372 | 15 | 4 | 10/0,4 | 630 | 1 | 68 | 1987-03-27 | 0
195 | KTM | Masallı | Mahmudavar kəndi | Yaxşı | 8050330 | 55 | 4 | 10/0,4 | 160 | 1 | 75 | 1983-03-27 | 0
196 | KTM | Masallı | Mahmudavar kəndi | Yaxşı | 8050382 | 120 | 4 | 10/0,4 | 250 | 1 | 70 | 09.01,1985 | 0
197 | KTM | Masallı | Mahmudavar kəndi | Yaxşı | 8050333 | 70 | 4 | 10/0,4 | 400 | 1 | 75 | 1972-03-11 | 0
198 | KTM | Masallı | Mahmudavar kəndi | Yaxşı | 8050331 | 52 | 4 | 10/0,4 | 100 | 1 | 71 | 1975-03-27 | 0
199 | KTM | Masallı | Mahmudavar kəndi | Yaxşı | 8050384 | 55 | 4 | 10/0,4 | 100 | 1 | 71 | 1987-03-27 | 0
200 | KTM | Masallı | Mahmudavar kəndi | Yaxşı | 8050385 | 38 | 4 | 10/0,4 | 40 | 1 | 69 | 1979-07-05 | 0
201 | KTM | Masallı | Mahmudavar kəndi | Yaxşı | 8050381 | 67 | 4 | 10/0,4 | 63 | 1 | 70 | 1981-05-30 | 0
202 | KTM | Masallı | Mahmudavar kəndi | Yaxşı | 8050448 | 69 | 4 | 10/0,4 | 100 | 1 | 71 | 1987-03-27 | 0
203 | KTM | Masallı | Mahmudavar kəndi | Yaxşı | 8050386 | 55 | 4 | 10/0,4 | 63 | 1 | 70 | 1981-05-30 | 0
204 | KTM | Masallı | Mahmudavar kəndi | Yaxşı | 8050339 | 4 | 4 | 10/0,4 | 25 | 1 | 68 | 1981-05-30 | 0
205 | KTM | Masallı | Mahmudavar kəndi | Yaxşı | 8050375 | 38 | 4 | 10/0,4 | 160 | 1 | 75 | 1988-03-27 | 0
206 | KTM | Masallı | Mahmudavar kəndi | Yaxşı | 8050371 | 22 | 4 | 10/0,4 | 400 | 1 | 75 | 1972-03-11 | 0
207 | KTM | Masallı | Mahmudavar kəndi | Yaxşı | 8050332 | 52 | 4 | 10/0,4 | 160 | 1 | 75 | 1988-03-27 | 0
208 | KTM | Masallı | Mahmudavar kəndi | Yaxşı | 8050373 | 120 | 4 | 10/0,4 | 160 | 1 | 75 | 1988-03-27 | 0
209 | KTM | Masallı | Mahmudavar kəndi | Yaxşı | 8050369 | 79 | 4 | 10/0,4 | 100 | 1 | 71 | 1987-03-27 | 0
210 | KTM | Masallı | Mahmudavar kəndi | Yaxşı | 8050374 | 66 | 4 | 10/0,4 | 100 | 1 | 71 | 1987-03-27 | 0
211 | KTM | Masallı | Mahmudavar kəndi | Yaxşı | 8050377 | 38 | 4 | 10/0,4 | 630 | 1 | 68 | 1987-03-27 | 0
212 | KTM | Masallı | Mahmudavar kəndi | Yaxşı | 8050376 | 96 | 4 | 10/0,4 | 160 | 1 | 75 | 1988-03-27 | 0
213 | KTM | Masallı | Mahmudavar kəndi | Yaxşı | 8050400 | 52 | 4 | 10/0,4 | 400 | 1 | 75 | 1972-03-11 | 0
214 | KTM | Masallı | Mahmudavar kəndi | Yaxşı | 8050449 | 66 | 4 | 10/0,4 | 160 | 1 | 75 | 1988-03-27 | 0
215 | KTM | Masallı | Mahmudavar kəndi | Yaxşı | 8050370 | 69 | 4 | 10/0,4 | 100 | 1 | 71 | 1987-03-27 | 0
216 | KTM | Masallı | Türkoba kəndi | Yaxşı | 8050325 | 67 | 4 | 10/0,4 | 63 | 1 | 75 | 1977-03-11 | 0
217 | KTM | Masallı | Türkoba kəndi | Yaxşı | 8050389 | 69 | 4 | 10/0,4 | 400 | 1 | 75 | 1990-01-11 | 0
218 | KTM | Masallı | Türkoba kəndi | Yaxşı | 8050391 | 55 | 4 | 10/0,4 | 160 | 1 | 75 | 1988-03-27 | 0
219 | KTM | Masallı | Türkoba kəndi | Yaxşı | 8050387 | 38 | 4 | 10/0,4 | 400 | 1 | 75 | 1977-03-11 | 0
220 | KTM | Masallı | Türkoba kəndi | Yaxşı | 8050392 | 52 | 4 | 10/0,4 | 250 | 1 | 70 | 09.01,1985 | 0
221 | KTM | Masallı | Türkoba kəndi | Yaxşı | 8050393 | 52 | 4 | 10/0,4 | 160 | 1 | 75 | 1988-03-27 | 0
222 | KTM | Masallı | Türkoba kəndi | Yaxşı | 8050395 | 120 | 4 | 10/0,4 | 100 | 1 | 71 | 1987-03-27 | 0
223 | KTM | Masallı | Türkoba kəndi | Yaxşı | 8050396 | 79 | 4 | 10/0,4 | 250 | 1 | 70 | 09.01,1985 | 0
224 | KTM | Masallı | Türkoba kəndi | Yaxşı | 8050398 | 44 | 4 | 10/0,4 | 160 | 1 | 75 | 1988-03-27 | 0
225 | KTM | Masallı | Türkoba kəndi | Yaxşı | 8050399 | 125 | 4 | 10/0,4 | 100 | 1 | 71 | 1987-03-27 | 0
226 | KTM | Masallı | Türkoba kəndi | Yaxşı | 8050388 | 52 | 4 | 10/0,4 | 100 | 1 | 71 | 1987-03-27 | 0
227 | KTM | Masallı | Türkoba kəndi | Yaxşı | 8050390 | 52 | 4 | 10/0,4 | 400 | 1 | 75 | 1977-03-11 | 0
228 | KTM | Masallı | Türkoba kəndi | Yaxşı | 8050394 | 19 | 4 | 10/0,4 | 160 | 1 | 75 | 1988-03-27 | 0
229 | KTM | Masallı | Türkoba kəndi | Yaxşı | 8050397 | 120 | 4 | 10/0,4 | 160 | 1 | 75 | 1988-03-27 | 0
230 | KTM | Masallı | Bədəlan kəndi | Yaxşı | 8050403 | 38 | 4 | 10/0,4 | 400 | 1 | 81 | 1992-01-11 | 0
231 | KTM | Masallı | Bədəlan kəndi | Yaxşı | 8050408 | 185 | 4 | 10/0,4 | 400 | 1 | 72 | 1993-01-09 | 0
232 | KTM | Masallı | Bədəlan kəndi | Yaxşı | 8050445 | 20 | 4 | 10/0,4 | 100 | 1 | 75 | 1977-01-09 | 0
233 | KTM | Masallı | Bədəlan kəndi | Yaxşı | 8050401 | 19 | 4 | 10/0,4 | 100 | 1 | 71 | 1987-03-27 | 0
234 | KTM | Masallı | Bədəlan kəndi | Yaxşı | 8050402 | 79 | 4 | 10/0,4 | 160 | 1 | 75 | 1988-03-27 | 0
235 | KTM | Masallı | Bədəlan kəndi | Yaxşı | 8050404 | 85 | 4 | 10/0,4 | 160 | 1 | 75 | 1988-03-27 | 0
236 | KTM | Masallı | Bədəlan kəndi | Yaxşı | 8050405 | 79 | 4 | 10/0,4 | 400 | 1 | 75 | 1977-03-11 | 0
237 | KTM | Masallı | Bədəlan kəndi | Yaxşı | 8050406 | 82 | 4 | 10/0,4 | 250 | 1 | 70 | 09.01,1985 | 0
238 | KTM | Masallı | Bədəlan kəndi | Yaxşı | 8050407 | 22 | 4 | 10/0,4 | 160 | 1 | 75 | 1988-03-27 | 0
239 | KTM | Masallı | Bədəlan kəndi | Yaxşı | 8050416 | 38 | 4 | 10/0,4 | 400 | 1 | 75 | 1977-03-11 | 0
240 | KTM | Masallı | Bədəlan kəndi | Yaxşı | 8050418 | 83 | 4 | 10/0,4 | 160 | 1 | 75 | 1988-03-27 | 0
241 | KTM | Masallı | Bədəlan kəndi | Yaxşı | 8050419 | 79 | 4 | 10/0,4 | 160 | 1 | 75 | 1988-03-27 | 0
242 | KTM | Masallı | Bədəlan kəndi | Yaxşı | 8050422 | 19 | 4 | 10/0,4 | 63 | 1 | 70 | 1981-05-30 | 0
243 | KTM | Masallı | Bədəlan kəndi | Yaxşı | 8050423 | 52 | 4 | 10/0,4 | 400 | 1 | 75 | 1977-03-11 | 0
244 | KTM | Masallı | Bədəlan kəndi | Yaxşı | 8050424 | 83 | 4 | 10/0,4 | 100 | 1 | 71 | 1987-03-27 | 0
245 | KTM | Masallı | Bədəlan kəndi | Yaxşı | 8050427 | 79 | 4 | 10/0,4 | 630 | 1 | 68 | 1987-03-27 | 0
246 | KTM | Masallı | Bədəlan kəndi | Yaxşı | 8050428 | 32 | 4 | 10/0,4 | 40 | 1 | 69 | 1979-07-05 | 0
247 | KTM | Masallı | Bədəlan kəndi | Yaxşı | 8050429 | 67 | 4 | 10/0,4 | 63 | 1 | 70 | 1981-05-30 | 0
248 | KTM | Masallı | Bədəlan kəndi | Yaxşı | 8050432 | 69 | 4 | 10/0,4 | 250 | 1 | 70 | 09.01,1985 | 0
249 | KTM | Masallı | Bədəlan kəndi | Yaxşı | 8050433 | 55 | 4 | 10/0,4 | 250 | 1 | 70 | 09.01,1985 | 0
250 | KTM | Masallı | Bədəlan kəndi | Yaxşı | 8050434 | 52 | 4 | 10/0,4 | 250 | 1 | 70 | 09.01,1985 | 0
251 | KTM | Masallı | Bədəlan kəndi | Yaxşı | 8050435 | 79 | 4 | 10/0,4 | 250 | 1 | 70 | 09.01,1985 | 0
252 | KTM | Masallı | Kolatan kəndi | Yaxşı | 8050431 | 52 | 4 | 10/0,4 | 100 | 1 | 70 | 1983-05-30 | 0
253 | KTM | Masallı | Kolatan kəndi | Yaxşı | 8050438 | 22 | 4 | 10/0,4 | 400 | 1 | 69 | 1992-01-11 | 0
254 | KTM | Masallı | Kolatan kəndi | Yaxşı | 8050437 | 85 | 4 | 10/0,4 | 100 | 1 | 71 | 1987-03-27 | 0
255 | KTM | Masallı | Kolatan kəndi | Yaxşı | 8050441 | 177 | 4 | 10/0,4 | 250 | 1 | 70 | 09.01,1985 | 0
256 | KTM | Masallı | Kolatan kəndi | Yaxşı | 8050444 | 200 | 4 | 10/0,4 | 250 | 1 | 70 | 09.01,1985 | 0
257 | KTM | Masallı | Kolatan kəndi | Yaxşı | 8050610 | 67 | 4 | 10/0,4 | 63 | 1 | 70 | 1983-05-30 | 0
258 | KTM | Masallı | Kolatan kəndi | Yaxşı | 8050439 | 69 | 4 | 10/0,4 | 160 | 1 | 75 | 1988-03-27 | 0
259 | KTM | Masallı | Kolatan kəndi | Yaxşı | 8050443 | 55 | 4 | 10/0,4 | 250 | 1 | 70 | 09.01,1985 | 0
260 | KTM | Masallı | Kolatan kəndi | Yaxşı | 8050442 | 22 | 4 | 10/0,4 | 250 | 1 | 70 | 09.01,1985 | 0
261 | KTM | Masallı | Kolatan kəndi | Yaxşı | 8050446 | 84 | 4 | 10/0,4 | 400 | 1 | 75 | 1977-03-11 | 0
262 | KTM | Masallı | Kolatan kəndi | Yaxşı | 8050436 | 180 | 4 | 10/0,4 | 400 | 1 | 75 | 1977-03-11 | 0
263 | KTM | Masallı | Kolatan kəndi | Yaxşı | 8050606 | 36 | 4 | 10/0,4 | 40 | 1 | 69 | 1979-07-05 | 0
264 | KTM | Masallı | Kolatan kəndi | Yaxşı | 8050605 | 165 | 4 | 10/0,4 | 160 | 1 | 75 | 1988-03-27 | 0
265 | KTM | Masallı | Kolatan kəndi | Yaxşı | 8050608 | 165 | 4 | 10/0,4 | 160 | 1 | 75 | 1985-03-27 | 0
266 | KTM | Masallı | Kolatan kəndi | Yaxşı | 8050607 | 52 | 4 | 10/0,4 | 250 | 1 | 70 | 09.01,1985 | 0
267 | KTM | Masallı | Kolatan kəndi | Yaxşı | 8050596 | 65 | 4 | 10/0,4 | 160 | 1 | 75 | 1985-03-27 | 0
268 | KTM | Masallı | Boradigah qəsəbəsi | Yaxşı | 8050469 | 56 | 4 | 10/0,4 | 63 | 1 | 82 | 1979-01-11 | 0
269 | KTM | Masallı | Boradigah qəsəbəsi | Yaxşı | 8050597 | 57 | 4 | 10/0,4 | 63 | 1 | 71 | 1987-03-27 | 0
270 | KTM | Masallı | Boradigah qəsəbəsi | Yaxşı | 8050463 | 79 | 4 | 10/0,4 | 250 | 1 | 70 | 09.01,1985 | 0
271 | KTM | Masallı | Boradigah qəsəbəsi | Yaxşı | 8050464 | 52 | 4 | 10/0,4 | 630 | 1 | 68 | 1987-03-27 | 0
272 | KTM | Masallı | Boradigah qəsəbəsi | Yaxşı | 8050461 | 22 | 4 | 10/0,4 | 630 | 1 | 68 | 1987-03-27 | 0
273 | KTM | Masallı | Boradigah qəsəbəsi | Yaxşı | 8050467 | 97 | 4 | 10/0,4 | 400 | 1 | 75 | 1977-03-11 | 0
274 | KTM | Masallı | Boradigah qəsəbəsi | Yaxşı | 8050466 | 22 | 4 | 10/0,4 | 400 | 1 | 75 | 1977-03-11 | 0
275 | KTM | Masallı | Boradigah qəsəbəsi | Yaxşı | 8050462 | 56 | 4 | 10/0,4 | 250 | 1 | 71 | 1987-03-27 | 0
276 | KTM | Masallı | Boradigah qəsəbəsi | Yaxşı | 8050468 | 22 | 4 | 10/0,4 | 100 | 1 | 70 | 1983-05-30 | 0
277 | KTM | Masallı | Boradigah qəsəbəsi | Yaxşı | 8050470 | 100 | 4 | 10/0,4 | 250 | 1 | 70 | 09.01,1985 | 0
278 | KTM | Masallı | Boradigah qəsəbəsi | Yaxşı | 8050459 | 22 | 4 | 10/0,4 | 630 | 1 | 68 | 1987-03-27 | 0
279 | KTM | Masallı | Boradigah qəsəbəsi | Yaxşı | 8050465 | 22 | 4 | 10/0,4 | 160 | 1 | 75 | 1985-03-27 | 0
280 | KTM | Masallı | Boradigah qəsəbəsi | Yaxşı | 8050471 | 38 | 4 | 10/0,4 | 400 | 1 | 75 | 1977-03-11 | 0
281 | KTM | Masallı | Boradigah qəsəbəsi | Yaxşı | 8050460 | 63 | 4 | 10/0,4 | 630 | 1 | 68 | 1987-03-27 | 0
282 | KTM | Masallı | Boradigah qəsəbəsi | Yaxşı | 8050472 | 79 | 4 | 10/0,4 | 160 | 1 | 75 | 1985-03-27 | 0
283 | KTM | Masallı | Boradigah qəsəbəsi | Yaxşı | 8054105 | 38 | 4 | 10/0,4 | 250 | 1 | 75 | 1985-03-27 | 0
284 | KTM | Masallı | Molloba kəndi | Yaxşı | 8050474 | 96 | 4 | 10/0,4 | 400 | 1 | 75 | 1977-03-11 | 0
285 | KTM | Masallı | Molloba kəndi | Yaxşı | 8050482 | 80 | 4 | 10/0,4 | 630 | 1 | 68 | 1987-03-27 | 0
286 | KTM | Masallı | Molloba kəndi | Yaxşı | 8050477 | 20 | 4 | 10/0,4 | 250 | 1 | 70 | 09.01,1985 | 0
287 | KTM | Masallı | Molloba kəndi | Yaxşı | 8050473 | 38 | 4 | 10/0,4 | 160 | 1 | 75 | 1985-03-27 | 0
288 | KTM | Masallı | Molloba kəndi | Yaxşı | 8050478 | 22 | 4 | 10/0,4 | 63 | 1 | 70 | 1983-05-30 | 0
289 | KTM | Masallı | Molloba kəndi | Yaxşı | 8050476 | 52 | 4 | 10/0,4 | 250 | 1 | 70 | 09.01,1985 | 0
290 | KTM | Masallı | Molloba kəndi | Yaxşı | 8050484 | 38 | 4 | 10/0,4 | 63 | 1 | 70 | 1983-05-30 | 0
291 | KTM | Masallı | Babaser kəndi | Yaxşı | 8050479 | 22 | 4 | 10/0,4 | 160 | 1 | 75 | 1985-03-27 | 0
292 | KTM | Masallı | Babaser kəndi | Yaxşı | 8050475 | 58 | 4 | 10/0,4 | 63 | 1 | 70 | 1985-05-30 | 0
293 | KTM | Masallı | Babaser kəndi | Yaxşı | 8050481 | 13 | 4 | 10/0,4 | 400 | 1 | 75 | 1977-03-11 | 0
294 | KTM | Masallı | Şatroba kəndi | Yaxşı | 8050480 | 13 | 4 | 10/0,4 | 63 | 1 | 70 | 1985-05-30 | 0
295 | KTM | Masallı | Şatroba kəndi | Yaxşı | 8050483 | 38 | 4 | 10/0,4 | 63 | 1 | 70 | 1985-05-30 | 0
296 | KTM | Masallı | Tüklə kəndi | Yaxşı | 8050490 | 38 | 4 | 10/0,4 | 400 | 1 | 75 | 1990-01-11 | 0
297 | KTM | Masallı | Tüklə kəndi | Yaxşı | 8050487 | 38 | 4 | 10/0,4 | 100 | 1 | 71 | 1987-03-27 | 0
298 | KTM | Masallı | Tüklə kəndi | Yaxşı | 8050488 | 94 | 4 | 10/0,4 | 250 | 1 | 75 | 1977-03-11 | 0
299 | KTM | Masallı | Tüklə kəndi | Yaxşı | 8050492 | 38 | 4 | 10/0,4 | 250 | 1 | 70 | 09.01,1985 | 0
300 | KTM | Masallı | Tüklə kəndi | Yaxşı | 8050491 | 38 | 4 | 10/0,4 | 100 | 1 | 71 | 1987-03-27 | 0
301 | KTM | Masallı | Tüklə kəndi | Yaxşı | 8050496 | 52 | 4 | 10/0,4 | 250 | 1 | 70 | 09.01,1985 | 0
302 | KTM | Masallı | Tüklə kəndi | Yaxşı | 8050493 | 52 | 4 | 10/0,4 | 250 | 1 | 70 | 09.01,1985 | 0
303 | KTM | Masallı | Qızılavar kəndi | Yaxşı | 8050615 | 66 | 4 | 10/0,4 | 100 | 1 | 75 | 1988-01-11 | 0
304 | KTM | Masallı | Qızılavar kəndi | Yaxşı | 8050597 | 13 | 4 | 10/0,4 | 40 | 1 | 69 | 1984-06-06 | 0
305 | KTM | Masallı | Qızılavar kəndi | Yaxşı | 8050635 | 78 | 4 | 10/0,4 | 100 | 1 | 71 | 1987-03-27 | 0
306 | KTM | Masallı | Qızılavar kəndi | Yaxşı | 8050609 | 38 | 4 | 10/0,4 | 63 | 1 | 70 | 1985-05-30 | 0
307 | KTM | Masallı | Qızılavar kəndi | Yaxşı | 8050614 | 38 | 4 | 10/0,4 | 160 | 1 | 75 | 1985-03-27 | 0
308 | KTM | Masallı | Qızılavar kəndi | Yaxşı | 8050601 | 22 | 4 | 10/0,4 | 100 | 1 | 71 | 1969-03-27 | 0
309 | KTM | Masallı | Qızılavar kəndi | Yaxşı | 8050440 | 38 | 4 | 10/0,4 | 160 | 1 | 70 | 1985-05-30 | 0
310 | KTM | Masallı | Qızılavar kəndi | Yaxşı | 8050632 | 38 | 4 | 10/0,4 | 400 | 1 | 75 | 1977-03-11 | 0
311 | KTM | Masallı | Qızılavar kəndi | Yaxşı | 8050612 | 38 | 4 | 10/0,4 | 40 | 1 | 69 | 1984-06-06 | 0
312 | KTM | Masallı | Qızılavar kəndi | Yaxşı | 8050613 | 38 | 4 | 10/0,4 | 40 | 1 | 69 | 1984-06-06 | 0
313 | KTM | Masallı | Qızılavar kəndi | Yaxşı | 8050617 | 131 | 4 | 10/0,4 | 100 | 1 | 71 | 1969-03-27 | 0
314 | KTM | Masallı | Qızılavar kəndi | Yaxşı | 8050618 | 54 | 4 | 10/0,4 | 100 | 1 | 71 | 1969-03-27 | 0
315 | KTM | Masallı | Qızılavar kəndi | Yaxşı | 8050616 | 52 | 4 | 10/0,4 | 100 | 1 | 71 | 1969-03-27 | 0
316 | KTM | Masallı | Qızılavar kəndi | Yaxşı | 8050620 | 70 | 4 | 10/0,4 | 250 | 1 | 70 | 09.01,1985 | 0
317 | KTM | Masallı | Qızılavar kəndi | Yaxşı | 8050621 | 13 | 4 | 10/0,4 | 100 | 1 | 71 | 1969-03-27 | 0
318 | KTM | Masallı | Qızılavar kəndi | Yaxşı | 8050622 | 22 | 4 | 10/0,4 | 100 | 1 | 71 | 1969-03-27 | 0
319 | KTM | Masallı | Qızılavar kəndi | Yaxşı | 8050623 | 52 | 4 | 10/0,4 | 160 | 1 | 75 | 1985-03-27 | 0
320 | KTM | Masallı | Qızılavar kəndi | Yaxşı | 8050624 | 15 | 4 | 10/0,4 | 160 | 1 | 75 | 1985-03-27 | 0
321 | KTM | Masallı | Qızılavar kəndi | Yaxşı | 8050626 | 13 | 4 | 10/0,4 | 160 | 1 | 75 | 1985-03-27 | 0
322 | KTM | Masallı | Qızılavar kəndi | Yaxşı | 8050430 | 38 | 4 | 10/0,4 | 40 | 1 | 69 | 1984-06-06 | 0
323 | KTM | Masallı | Qızılavar kəndi | Yaxşı | 8050625 | 96 | 4 | 10/0,4 | 160 | 1 | 75 | 1983-03-27 | 0
324 | KTM | Masallı | Qızılavar kəndi | Yaxşı | 8050627 | 97 | 4 | 10/0,4 | 100 | 1 | 71 | 1969-03-27 | 0
325 | KTM | Masallı | Qızılavar kəndi | Yaxşı | 8050628 | 66 | 4 | 10/0,4 | 100 | 1 | 71 | 1969-03-27 | 0
326 | KTM | Masallı | Qızılavar kəndi | Yaxşı | 8050630 | 38 | 4 | 10/0,4 | 63 | 1 | 70 | 1985-05-30 | 0
327 | KTM | Masallı | Qızılavar kəndi | Yaxşı | 8050629 | 56 | 4 | 10/0,4 | 100 | 1 | 71 | 1969-03-27 | 0
328 | KTM | Masallı | Yusifli kəndi | Yaxşı | 8050604 | 38 | 4 | 10/0,4 | 100 | 1 | 71 | 1981-03-27 | 0
329 | KTM | Masallı | Qızılavar kəndi | Yaxşı | 8054101 | 70 | 4 | 10/0,4 | 100 | 1 | 71 | 1969-03-27 | 0
330 | KTM | Masallı | Yusifli kəndi | Yaxşı | 8054024 | 22 | 4 | 10/0,4 | 63 | 1 | 71 | 1981-03-27 | 0
331 | KTM | Masallı | Hişkədərə kəndi | Yaxşı | 8050586 | 52 | 4 | 10/0,4 | 400 | 1 | 75 | 1977-03-11 | 0
332 | KTM | Masallı | Hişkədərə kəndi | Yaxşı | 8050591 | 74 | 4 | 10/0,4 | 100 | 1 | 71 | 1981-03-27 | 0
333 | KTM | Masallı | Hişkədərə kəndi | Yaxşı | 8050593 | 67 | 4 | 10/0,4 | 160 | 1 | 75 | 1983-03-27 | 0
334 | KTM | Masallı | Hişkədərə kəndi | Yaxşı | 8050592 | 100 | 4 | 10/0,4 | 250 | 1 | 70 | 09.01,1985 | 0
335 | KTM | Masallı | Hişkədərə kəndi | Yaxşı | 8050587 | 37 | 4 | 10/0,4 | 40 | 1 | 69 | 1980-06-06 | 0
336 | KTM | Masallı | Hişkədərə kəndi | Yaxşı | 8050590 | 52 | 4 | 10/0,4 | 63 | 1 | 70 | 1985-05-30 | 0
337 | KTM | Masallı | Hişkədərə kəndi | Yaxşı | 8050589 | 13 | 4 | 10/0,4 | 160 | 1 | 75 | 1983-03-27 | 0
338 | KTM | Masallı | Sığdaş kəndi | Yaxşı | 8050494 | 5 | 4 | 10/0,4 | 25 | 1 | 68 | 1983-03-27 | 0
339 | KTM | Masallı | Sığdaş kəndi | Yaxşı | 8050495 | 36 | 4 | 10/0,4 | 40 | 1 | 69 | 1980-06-06 | 0
340 | KTM | Masallı | Sığdaş kəndi | Yaxşı | 8050497 | 38 | 4 | 10/0,4 | 100 | 1 | 71 | 1981-03-27 | 0
341 | KTM | Masallı | Sığdaş kəndi | Yaxşı | 8050498 | 52 | 4 | 10/0,4 | 250 | 1 | 70 | 09.01,1985 | 0
342 | KTM | Masallı | Sığdaş kəndi | Yaxşı | 8050499 | 72 | 4 | 10/0,4 | 250 | 1 | 70 | 09.01,1985 | 0
343 | KTM | Masallı | Sığdaş kəndi | Yaxşı | 8050579 | 15 | 4 | 10/0,4 | 100 | 1 | 71 | 1981-03-27 | 0
344 | KTM | Masallı | Sığdaş kəndi | Yaxşı | 8050580 | 52 | 4 | 10/0,4 | 100 | 1 | 71 | 1981-03-27 | 0
345 | KTM | Masallı | Sığdaş kəndi | Yaxşı | 8050581 | 70 | 4 | 10/0,4 | 100 | 1 | 71 | 1971-03-27 | 0
346 | KTM | Masallı | Sığdaş kəndi | Yaxşı | 8050582 | 85 | 4 | 10/0,4 | 100 | 1 | 71 | 1971-03-27 | 0
347 | KTM | Masallı | Sığdaş kəndi | Yaxşı | 8050583 | 49 | 4 | 10/0,4 | 160 | 1 | 75 | 1983-03-27 | 0
348 | KTM | Masallı | Sığdaş kəndi | Yaxşı | 8050584 | 52 | 4 | 10/0,4 | 63 | 1 | 70 | 1985-05-30 | 0
349 | KTM | Masallı | Sığdaş kəndi | Yaxşı | 8050585 | 98 | 4 | 10/0,4 | 160 | 1 | 75 | 1983-03-27 | 0
350 | KTM | Masallı | Sığdaş kəndi | Yaxşı | 8054096 | 100 | 4 | 10/0,4 | 252 | 1 | 75 | 1983-03-27 | 0
351 | KTM | Masallı | Həsənli kəndi | Yaxşı | 8054006 | 20 | 4 | 10/0,4 | 160 | 1 | 70 | 09.01,1983 | 0
352 | KTM | Masallı | Həsənli kəndi | Yaxşı | 8050046 | 150 | 4 | 10/0,4 | 250 | 1 | 70 | 09.01,1985 | 0
353 | KTM | Masallı | Həsənli kəndi | Yaxşı | 8050047 | 39 | 4 | 10/0,4 | 100 | 1 | 71 | 1971-03-27 | 0
354 | KTM | Masallı | Həsənli kəndi | Yaxşı | 8050048 | 39 | 4 | 10/0,4 | 160 | 1 | 75 | 1983-03-27 | 0
355 | KTM | Masallı | Həsənli kəndi | Yaxşı | 8050049 | 39 | 4 | 10/0,4 | 40 | 1 | 69 | 1980-06-06 | 0
356 | KTM | Masallı | Həsənli kəndi | Yaxşı | 8050042 | 70 | 4 | 10/0,4 | 100 | 1 | 77 | 1977-01-09 | 0
357 | KTM | Masallı | Hacıtəpə kəndi | Yaxşı | 8050050 | 70 | 4 | 10/0,4 | 100 | 1 | 71 | 1971-03-27 | 0
358 | KTM | Masallı | Hacıtəpə kəndi | Yaxşı | 8050051 | 80 | 4 | 10/0,4 | 160 | 1 | 75 | 1983-03-27 | 0
359 | KTM | Masallı | Hacıtəpə kəndi | Yaxşı | 8050052 | 52 | 4 | 10/0,4 | 100 | 1 | 71 | 1971-03-27 | 0
360 | KTM | Masallı | Hacıtəpə kəndi | Yaxşı | 8050053 | 15 | 4 | 10/0,4 | 160 | 1 | 75 | 1983-03-27 | 0
361 | KTM | Masallı | Hacıtəpə kəndi | Yaxşı | 8050035 | 70 | 4 | 10/0,4 | 160 | 1 | 75 | 1983-03-27 | 0
362 | KTM | Masallı | Taktam kəndi | Yaxşı | 8050037 | 6 | 4 | 10/0,4 | 25 | 1 | 68 | 1971-03-27 | 0
363 | KTM | Masallı | Taktam kəndi | Yaxşı | 8050038 | 52 | 4 | 10/0,4 | 160 | 1 | 75 | 1983-03-27 | 0
364 | KTM | Masallı | Həsənli kəndi | Yaxşı | 8050039 | 113 | 4 | 10/0,4 | 160 | 1 | 75 | 1983-03-27 | 0
365 | KTM | Masallı | Həsənli kəndi | Yaxşı | 8050040 | 1 | 1 | 10/0,4 | 16 | 1 | 76 | 1971-03-27 | 0
366 | KTM | Masallı | Həsənli kəndi | Yaxşı | 8050041 | 22 | 4 | 10/0,4 | 100 | 1 | 71 | 1971-03-27 | 0
367 | KTM | Masallı | Həsənli kəndi | Yaxşı | 8050043 | 52 | 4 | 10/0,4 | 160 | 1 | 75 | 1983-03-27 | 0
368 | KTM | Masallı | Həsənli kəndi | Yaxşı | 8050045 | 52 | 4 | 10/0,4 | 250 | 1 | 70 | 09.01,1985 | 0
369 | KTM | Masallı | Qədirli kəndi | Yaxşı | 8050072 | 110 | 4 | 10/0,4 | 250 | 1 | 70 | 09.01,1985 | 0
370 | KTM | Masallı | Dəlləkli kəndi | Yaxşı | 8050073 | 38 | 4 | 10/0,4 | 60 | 1 | 75 | 1971-05-24 | 0
371 | KTM | Masallı | Qədirli kəndi | Yaxşı | 8050074 | 166 | 4 | 10/0,4 | 630 | 1 | 68 | 1986-03-27 | 0
372 | KTM | Masallı | Qədirli kəndi | Yaxşı | 8050075 | 39 | 4 | 10/0,4 | 100 | 1 | 71 | 1971-03-27 | 0
373 | KTM | Masallı | Qədirli kəndi | Yaxşı | 8050076 | 45 | 4 | 10/0,4 | 100 | 1 | 71 | 1971-03-27 | 0
374 | KTM | Masallı | Qədirli kəndi | Yaxşı | 8050077 | 64 | 4 | 10/0,4 | 100 | 1 | 71 | 1971-03-27 | 0
375 | KTM | Masallı | Qədirli kəndi | Yaxşı | 8050078 | 39 | 4 | 10/0,4 | 160 | 1 | 75 | 1980-03-27 | 0
376 | KTM | Masallı | Qarğalıq kəndi | Yaxşı | 8050080 | 123 | 4 | 10/0,4 | 250 | 1 | 70 | 09.01,1989 | 0
377 | KTM | Masallı | Qarğalıq kəndi | Yaxşı | 8050081 | 110 | 4 | 10/0,4 | 250 | 1 | 70 | 09.01,1989 | 0
378 | KTM | Masallı | Qarğalıq kəndi | Yaxşı | 8050082 | 113 | 4 | 10/0,4 | 160 | 1 | 75 | 1980-03-27 | 0
379 | KTM | Masallı | Qarğalıq kəndi | Yaxşı | 8050083 | 4 | 4 | 10/0,4 | 25 | 1 | 68 | 1971-03-27 | 0
380 | KTM | Masallı | Qarğalıq kəndi | Yaxşı | 8050084 | 49 | 4 | 10/0,4 | 250 | 1 | 70 | 09.01,1989 | 0
381 | KTM | Masallı | Eminli kəndi | Yaxşı | 8050054 | 22 | 4 | 10/0,4 | 160 | 1 | 75 | 1980-03-27 | 0
382 | KTM | Masallı | Eminli kəndi | Yaxşı | 8050055 | 22 | 4 | 10/0,4 | 160 | 1 | 75 | 1980-03-27 | 0
383 | KTM | Masallı | Köçəkli kəndi | Yaxşı | 8050056 | 122 | 4 | 10/0,4 | 400 | 1 | 75 | 1978-03-11 | 0
384 | KTM | Masallı | Köçəkli kəndi | Yaxşı | 8050057 | 32 | 4 | 10/0,4 | 40 | 1 | 69 | 1980-06-06 | 0
385 | KTM | Masallı | Xırmanadalı kəndi | Yaxşı | 8050071 | 157 | 4 | 10/0,4 | 100 | 1 | 72 | 1990-01-11 | 0
386 | KTM | Masallı | Xırmanadalı kəndi | Yaxşı | 8050066 | 50 | 4 | 10/0,4 | 250 | 1 | 88 | 1978-01-11 | 0
387 | KTM | Masallı | Köçəkli kəndi | Yaxşı | 8050058 | 70 | 4 | 10/0,4 | 63 | 1 | 70 | 1985-05-30 | 0
388 | KTM | Masallı | Köçəkli kəndi | Yaxşı | 8050059 | 62 | 4 | 10/0,4 | 160 | 1 | 75 | 1980-03-27 | 0
389 | KTM | Masallı | Ərəb kəndi | Yaxşı | 8050060 | 59 | 4 | 10/0,4 | 160 | 1 | 75 | 1980-03-27 | 0
390 | KTM | Masallı | Ərəb kəndi | Yaxşı | 8050061 | 50 | 4 | 10/0,4 | 250 | 1 | 70 | 09.01,1989 | 0
391 | KTM | Masallı | Ərəb kəndi | Yaxşı | 8050062 | 39 | 4 | 10/0,4 | 160 | 1 | 75 | 1980-03-27 | 0
392 | KTM | Masallı | Xırmandalı kəndi | Yaxşı | 8050063 | 65 | 4 | 10/0,4 | 400 | 1 | 75 | 1978-03-11 | 0
393 | KTM | Masallı | Xırmandalı kəndi | Yaxşı | 8050064 | 44 | 4 | 10/0,4 | 100 | 1 | 71 | 1971-03-27 | 0
394 | KTM | Masallı | Xırmandalı kəndi | Yaxşı | 8050065 | 130 | 4 | 10/0,4 | 100 | 1 | 71 | 1971-03-27 | 0
395 | KTM | Masallı | Xırmandalı kəndi | Yaxşı | 8050067 | 113 | 4 | 10/0,4 | 160 | 1 | 75 | 1980-03-27 | 0
396 | KTM | Masallı | Xırmandalı kəndi | Yaxşı | 8050068 | 22 | 4 | 10/0,4 | 100 | 1 | 71 | 1971-03-27 | 0
397 | KTM | Masallı | Xırmandalı kəndi | Yaxşı | 8050069 | 127 | 4 | 10/0,4 | 250 | 1 | 70 | 09.01,1989 | 0
398 | KTM | Masallı | Xırmandalı kəndi | Yaxşı | 8050070 | 65 | 4 | 10/0,4 | 250 | 1 | 70 | 09.01,1989 | 0
399 | KTM | Masallı | Gəyəçöl kəndi | Yaxşı | 8050501 | 70 | 4 | 10/0,4 | 400 | 1 | 75 | 1978-03-11 | 0
400 | KTM | Masallı | Gəyəçöl kəndi | Yaxşı | 8050502 | 66 | 4 | 10/0,4 | 63 | 1 | 70 | 1985-05-30 | 0
401 | KTM | Masallı | Gəyəçöl kəndi | Yaxşı | 8050503 | 39 | 4 | 10/0,4 | 100 | 1 | 71 | 1975-03-27 | 0
402 | KTM | Masallı | Gəyəçöl kəndi | Yaxşı | 8050504 | 66 | 4 | 10/0,4 | 63 | 1 | 70 | 1985-05-30 | 0
403 | KTM | Masallı | Gəyəçöl kəndi | Yaxşı | 8050505 | 50 | 4 | 10/0,4 | 63 | 1 | 70 | 1984-05-30 | 0
404 | KTM | Masallı | Gəyəçöl kəndi | Yaxşı | 8050506 | 20 | 4 | 10/0,4 | 250 | 1 | 70 | 09.01,1989 | 0
405 | KTM | Masallı | Gəyəçöl kəndi | Yaxşı | 8050507 | 22 | 4 | 10/0,4 | 160 | 1 | 75 | 1980-03-27 | 0
406 | KTM | Masallı | Gəyəçöl kəndi | Yaxşı | 8050500 | 78 | 4 | 10/0,4 | 400 | 1 | 75 | 1978-03-11 | 0
407 | KTM | Masallı | Musaküçə kəndi | Yaxşı | 8050508 | 55 | 4 | 10/0,4 | 160 | 1 | 75 | 1980-03-27 | 0
408 | KTM | Masallı | Musaküçə kəndi | Yaxşı | 8050509 | 50 | 4 | 10/0,4 | 250 | 1 | 70 | 09.01,1989 | 0
409 | KTM | Masallı | Musaküçə kəndi | Yaxşı | 8050510 | 55 | 4 | 10/0,4 | 160 | 1 | 75 | 1980-03-27 | 0
410 | KTM | Masallı | Musaküçə kəndi | Yaxşı | 8050511 | 113 | 4 | 10/0,4 | 100 | 1 | 71 | 1975-03-27 | 0
411 | KTM | Masallı | Musaküçə kəndi | Yaxşı | 8050512 | 40 | 4 | 10/0,4 | 160 | 1 | 75 | 1980-03-27 | 0
412 | KTM | Masallı | Musaküçə kəndi | Yaxşı | 8050513 | 113 | 4 | 10/0,4 | 100 | 1 | 71 | 1975-03-27 | 0
413 | KTM | Masallı | Musaküçə kəndi | Yaxşı | 8050515 | 70 | 4 | 10/0,4 | 160 | 1 | 75 | 1980-03-27 | 0
414 | KTM | Masallı | Musaküçə kəndi | Yaxşı | 8050514 | 50 | 4 | 10/0,4 | 100 | 1 | 71 | 1975-03-27 | 0
415 | KTM | Masallı | Musaküçə kəndi | Yaxşı | 8050516 | 22 | 4 | 10/0,4 | 250 | 1 | 70 | 09.01,1989 | 0
416 | KTM | Masallı | Musaküçə kəndi | Yaxşı | 8050517 | 65 | 3 | 10/0,4 | 400 | 1 | 75 | 1978-03-11 | 0
417 | KTM | Masallı | Təzəkənd kəndi | Yaxşı | 8050524 | 40 | 3 | 10/0,4 | 63 | 1 | 70 | 1984-05-30 | 0
418 | KTM | Masallı | Təzəkənd kəndi | Yaxşı | 8050525 | 55 | 3 | 10/0,4 | 250 | 1 | 70 | 09.01,1988 | 0
419 | KTM | Masallı | Təzəkənd kəndi | Yaxşı | 8050526 | 66 | 3 | 10/0,4 | 160 | 1 | 75 | 1980-03-27 | 0
420 | KTM | Masallı | Təzəkənd kəndi | Yaxşı | 8050527 | 61 | 3 | 10/0,4 | 250 | 1 | 70 | 09.01,1988 | 0
421 | KTM | Masallı | Təzəkənd kəndi | Yaxşı | 8050528 | 122 | 3 | 10/0,4 | 630 | 1 | 68 | 1986-03-27 | 0
422 | KTM | Masallı | Təzəkənd kəndi | Yaxşı | 8050529 | 50 | 3 | 10/0,4 | 100 | 1 | 71 | 1975-03-27 | 0
423 | KTM | Masallı | Təzəkənd kəndi | Yaxşı | 8050530 | 55 | 3 | 10/0,4 | 320 | 1 | 70 | 1979-06-09 | 0
424 | KTM | Masallı | Təzəkənd kəndi | Yaxşı | 8050531 | 55 | 3 | 10/0,4 | 160 | 1 | 75 | 1980-03-27 | 0
425 | KTM | Masallı | Təzəkənd kəndi | Yaxşı | 8050522 | 39 | 3 | 10/0,4 | 40 | 1 | 69 | 1980-06-06 | 0
426 | KTM | Masallı | Təzəkənd kəndi | Yaxşı | 8050521 | 51 | 3 | 10/0,4 | 63 | 1 | 70 | 1984-05-30 | 0
427 | KTM | Masallı | Sərçuvar kəndi | Yaxşı | 8050518 | 54 | 3 | 10/0,4 | 160 | 1 | 75 | 1980-03-27 | 0
428 | KTM | Masallı | Sərçuvar kəndi | Yaxşı | 8050519 | 55 | 3 | 10/0,4 | 250 | 1 | 70 | 09.01,1988 | 0
429 | KTM | Masallı | Sərçuvar kəndi | Yaxşı | 8050520 | 132 | 3 | 10/0,4 | 160 | 1 | 75 | 1980-03-27 | 0
430 | KTM | Masallı | Öncəqala kəndi | Yaxşı | 8050533 | 22 | 3 | 10/0,4 | 250 | 1 | 70 | 09.01,1988 | 0
431 | KTM | Masallı | Öncəqala kəndi | Yaxşı | 8050534 | 40 | 3 | 10/0,4 | 400 | 1 | 75 | 1978-03-11 | 0
432 | KTM | Masallı | Öncəqala kəndi | Yaxşı | 8050535 | 67 | 3 | 10/0,4 | 100 | 1 | 71 | 1975-03-27 | 0
433 | KTM | Masallı | Öncəqala kəndi | Yaxşı | 8050537 | 55 | 3 | 10/0,4 | 400 | 1 | 75 | 1978-03-11 | 0
434 | KTM | Masallı | Öncəqala kəndi | Yaxşı | 8050538 | 78 | 3 | 10/0,4 | 160 | 1 | 75 | 1980-03-27 | 0
435 | KTM | Masallı | Öncəqala kəndi | Yaxşı | 8050539 | 55 | 3 | 10/0,4 | 160 | 1 | 75 | 1980-03-27 | 0
436 | KTM | Masallı | Xıl kəndi | Yaxşı | 8050554 | 66 | 3 | 10/0,4 | 63 | 1 | 70 | 1984-05-30 | 0
437 | KTM | Masallı | Xıl kəndi | Yaxşı | 8050557 | 40 | 3 | 10/0,4 | 100 | 1 | 71 | 1975-03-27 | 0
438 | KTM | Masallı | Xıl kəndi | Yaxşı | 8050564 | 65 | 3 | 10/0,4 | 100 | 1 | 71 | 1975-03-27 | 0
439 | KTM | Masallı | Xıl kəndi | Yaxşı | 8050566 | 40 | 3 | 10/0,4 | 315 | 1 | 68 | 1977-03-27 | 0
440 | KTM | Masallı | Xıl kəndi | Yaxşı | 8050598 | 67 | 3 | 10/0,4 | 160 | 1 | 75 | 1980-03-27 | 0
441 | KTM | Masallı | Xıl kəndi | Yaxşı | 8050567 | 46 | 3 | 10/0,4 | 160 | 1 | 75 | 1980-03-27 | 0
442 | KTM | Masallı | Xıl kəndi | Yaxşı | 8050568 | 120 | 3 | 10/0,4 | 400 | 1 | 75 | 1978-03-11 | 0
443 | KTM | Masallı | Xıl kəndi | Yaxşı | 8050563 | 113 | 3 | 10/0,4 | 160 | 1 | 75 | 1980-03-27 | 0
444 | KTM | Masallı | Xıl kəndi | Yaxşı | 8050561 | 70 | 3 | 10/0,4 | 160 | 1 | 75 | 1980-03-27 | 0
445 | KTM | Masallı | Xıl kəndi | Yaxşı | 8050562 | 70 | 3 | 10/0,4 | 160 | 1 | 75 | 1980-03-27 | 0
446 | KTM | Masallı | Xıl kəndi | Yaxşı | 8050565 | 55 | 3 | 10/0,4 | 630 | 1 | 68 | 1986-03-27 | 0
447 | KTM | Masallı | Xıl kəndi | Yaxşı | 8050559 | 66 | 3 | 10/0,4 | 250 | 1 | 70 | 09.01,1988 | 0
448 | KTM | Masallı | Xıl kəndi | Yaxşı | 8050558 | 41 | 3 | 10/0,4 | 160 | 1 | 75 | 1980-03-27 | 0
449 | KTM | Masallı | Xıl kəndi | Yaxşı | 8050560 | 55 | 3 | 10/0,4 | 160 | 1 | 75 | 1980-03-27 | 0
450 | KTM | Masallı | Xıl kəndi | Yaxşı | 8050556 | 79 | 3 | 10/0,4 | 250 | 1 | 70 | 09.01,1988 | 0
451 | KTM | Masallı | Xıl kəndi | Yaxşı | 8050555 | 52 | 3 | 10/0,4 | 63 | 1 | 70 | 1984-05-30 | 0
452 | KTM | Masallı | Qasımlı kəndi | Yaxşı | 8050547 | 100 | 3 | 10/0,4 | 100 | 1 | 71 | 1975-03-27 | 0
453 | KTM | Masallı | Qasımlı kəndi | Yaxşı | 8050540 | 121 | 3 | 10/0,4 | 100 | 1 | 71 | 1979-03-27 | 0
454 | KTM | Masallı | Qasımlı kəndi | Yaxşı | 8050546 | 55 | 3 | 10/0,4 | 160 | 1 | 75 | 1980-03-27 | 0
455 | KTM | Masallı | Qasımlı kəndi | Yaxşı | 8050543 | 41 | 3 | 10/0,4 | 160 | 1 | 75 | 1980-03-27 | 0
456 | KTM | Masallı | Qasımlı kəndi | Yaxşı | 8050542 | 65 | 3 | 10/0,4 | 160 | 1 | 75 | 1980-03-27 | 0
457 | KTM | Masallı | Qasımlı kəndi | Yaxşı | 8050545 | 55 | 3 | 10/0,4 | 100 | 1 | 71 | 1979-03-27 | 0
458 | KTM | Masallı | Qasımlı kəndi | Yaxşı | 8050541 | 79 | 3 | 10/0,4 | 100 | 1 | 71 | 1979-03-27 | 0
459 | KTM | Masallı | Yeddioymaq kəndi | Yaxşı | 8050544 | 56 | 3 | 10/0,4 | 100 | 1 | 71 | 1979-03-27 | 0
460 | KTM | Masallı | Yeddioymaq kəndi | Yaxşı | 8050548 | 55 | 3 | 10/0,4 | 100 | 1 | 71 | 1979-03-27 | 0
461 | KTM | Masallı | Yeddioymaq kəndi | Yaxşı | 8050549 | 55 | 3 | 10/0,4 | 100 | 1 | 71 | 1979-03-27 | 0
462 | KTM | Masallı | Yeddioymaq kəndi | Yaxşı | 8050552 | 41 | 3 | 10/0,4 | 160 | 1 | 75 | 1980-03-27 | 0
463 | KTM | Masallı | Yeddioymaq kəndi | Yaxşı | 8050532 | 55 | 3 | 10/0,4 | 250 | 1 | 70 | 09.01,1988 | 0
464 | KTM | Masallı | Yeddioymaq kəndi | Yaxşı | 8050550 | 56 | 3 | 10/0,4 | 400 | 1 | 75 | 1980-03-11 | 0
465 | KTM | Masallı | Yeddioymaq kəndi | Yaxşı | 8050551 | 56 | 3 | 10/0,4 | 160 | 1 | 75 | 1980-03-27 | 0
466 | KTM | Masallı | Yeddioymaq kəndi | Yaxşı | 8050553 | 41 | 3 | 10/0,4 | 160 | 1 | 75 | 1980-03-27 | 0
467 | KTM | Masallı | Şıxlar kəndi | Yaxşı | 8050569 | 20 | 3 | 10/0,4 | 160 | 1 | 75 | 1980-03-27 | 0
468 | KTM | Masallı | Şıxlar kəndi | Yaxşı | 8050570 | 54 | 3 | 10/0,4 | 100 | 1 | 71 | 1979-03-27 | 0
469 | KTM | Masallı | Şıxlar kəndi | Yaxşı | 8050571 | 55 | 3 | 10/0,4 | 100 | 1 | 71 | 1979-03-27 | 0
470 | KTM | Masallı | Şıxlar kəndi | Yaxşı | 8050572 | 82 | 3 | 10/0,4 | 100 | 1 | 71 | 1979-03-27 | 0
471 | KTM | Masallı | Şıxlar kəndi | Yaxşı | 8050573 | 22 | 3 | 10/0,4 | 160 | 1 | 75 | 1980-03-27 | 0
472 | KTM | Masallı | Şıxlar kəndi | Yaxşı | 8050574 | 42 | 3 | 10/0,4 | 250 | 1 | 70 | 09.01,1988 | 0
473 | KTM | Masallı | Şıxlar kəndi | Yaxşı | 8050575 | 55 | 3 | 10/0,4 | 250 | 1 | 70 | 09.01,1988 | 0
474 | KTM | Masallı | Şıxlar kəndi | Yaxşı | 8050576 | 87 | 3 | 10/0,4 | 400 | 1 | 75 | 1980-03-11 | 0
475 | KTM | Masallı | Şıxlar kəndi | Yaxşı | 8050577 | 42 | 3 | 10/0,4 | 160 | 1 | 75 | 1980-03-27 | 0
476 | KTM | Masallı | Şıxlar kəndi | Yaxşı | 8050578 | 110 | 3 | 10/0,4 | 100 | 1 | 71 | 1979-03-27 | 0
477 | KTM | Masallı | Şərəfə kəndi | Yaxşı | 8050085 | 97 | 3 | 10/0,4 | 100 | 1 | 71 | 1979-03-27 | 0
478 | KTM | Masallı | Şərəfə kəndi | Yaxşı | 8050086 | 55 | 3 | 10/0,4 | 160 | 1 | 75 | 1980-03-27 | 0
479 | KTM | Masallı | Şərəfə kəndi | Yaxşı | 8050089 | 22 | 3 | 10/0,4 | 160 | 1 | 75 | 1980-03-27 | 0
480 | KTM | Masallı | Şərəfə kəndi | Yaxşı | 8050091 | 42 | 3 | 10/0,4 | 100 | 1 | 71 | 1979-03-27 | 0
481 | KTM | Masallı | Şərəfə kəndi | Yaxşı | 8050088 | 42 | 3 | 10/0,4 | 160 | 1 | 75 | 1980-03-27 | 0
482 | KTM | Masallı | Şərəfə kəndi | Yaxşı | 8050087 | 55 | 3 | 10/0,4 | 160 | 1 | 75 | 1980-03-27 | 0
483 | KTM | Masallı | Şərəfə kəndi | Yaxşı | 8050093 | 55 | 3 | 10/0,4 | 100 | 1 | 71 | 1979-03-27 | 0
484 | KTM | Masallı | Şərəfə kəndi | Yaxşı | 8050092 | 55 | 3 | 10/0,4 | 250 | 1 | 70 | 09.01,1988 | 0
485 | KTM | Masallı | Şərəfə kəndi | Yaxşı | 8050090 | 55 | 3 | 10/0,4 | 100 | 1 | 71 | 1979-03-27 | 0
486 | KTM | Masallı | Şərəfə kəndi | Yaxşı | 8050079 | 85 | 3 | 10/0,4 | 100 | 1 | 71 | 1979-03-27 | 0
487 | KTM | Masallı | Şərəfə kəndi | Yaxşı | 8050097 | 42 | 3 | 10/0,4 | 100 | 1 | 71 | 1979-03-27 | 0
488 | KTM | Masallı | Şərəfə kəndi | Yaxşı | 8050095 | 37 | 3 | 10/0,4 | 40 | 1 | 69 | 1977-06-06 | 0
489 | KTM | Masallı | Şərəfə kəndi | Yaxşı | 8050096 | 55 | 3 | 10/0,4 | 100 | 1 | 71 | 1979-03-27 | 0
490 | KTM | Masallı | Şərəfə kəndi | Yaxşı | 8050094 | 54 | 3 | 10/0,4 | 250 | 1 | 70 | 09.01,1988 | 0
491 | KTM | Masallı | St Masallı kəndi | Yaxşı | 8050017 | 42 | 3 | 10/0,4 | 250 | 1 | 70 | 09.01,1988 | 0
492 | KTM | Masallı | Mollahəsənli kəndi | Yaxşı | 8050044 | 70 | 3 | 10/0,4 | 63 | 1 | 70 | 1984-05-30 | 0
493 | KTM | Masallı | Çaxırlı kəndi | Yaxşı | 8050098 | 70 | 3 | 10/0,4 | 100 | 1 | 71 | 1983-03-27 | 0
494 | KTM | Masallı | Çaxırlı kəndi | Yaxşı | 8050099 | 55 | 3 | 10/0,4 | 250 | 1 | 70 | 09.01,1988 | 0
495 | KTM | Masallı | Çaxırlı kəndi | Yaxşı | 8050100 | 42 | 3 | 10/0,4 | 250 | 1 | 70 | 09.01,1988 | 0
496 | KTM | Masallı | Çaxırlı kəndi | Yaxşı | 8050101 | 144 | 3 | 10/0,4 | 100 | 1 | 71 | 1983-03-27 | 0
497 | KTM | Masallı | Çaxırlı kəndi | Yaxşı | 8050102 | 98 | 3 | 10/0,4 | 400 | 1 | 75 | 1980-03-11 | 0
498 | KTM | Masallı | Çaxırlı kəndi | Yaxşı | 8050103 | 100 | 3 | 10/0,4 | 400 | 1 | 75 | 1980-03-11 | 0
499 | KTM | Masallı | Çaxırlı kəndi | Yaxşı | 8050104 | 56 | 3 | 10/0,4 | 250 | 1 | 70 | 09.01,1988 | 0
500 | KTM | Masallı | Çaxırlı kəndi | Yaxşı | 8050105 | 55 | 3 | 10/0,4 | 63 | 1 | 70 | 1984-05-30 | 0
501 | KTM | Masallı | Çaxırlı kəndi | Yaxşı | 8050106 | 45 | 3 | 10/0,4 | 100 | 1 | 71 | 1983-03-27 | 0
502 | KTM | Masallı | Çaxırlı kəndi | Yaxşı | 8050536 | 154 | 3 | 10/0,4 | 100 | 1 | 71 | 1983-03-27 | 0
503 | KTM | Masallı | Çaxırlı kəndi | Yaxşı | 8054022 | 55 | 3 | 10/0,4 | 100 | 1 | 71 | 1983-03-27 | 0
504 | KTM | Masallı | Çaxırlı kəndi | Yaxşı | 8054011 | 67 | 3 | 10/0,4 | 100 | 1 | 70 | 09.01,1988 | 0
505 | KTM | Masallı | Çaxırlı kəndi | Yaxşı | 8054015 | 98 | 3 | 10/0,4 | 100 | 1 | 70 | 09.01,1988 | 0
506 | KTM | Masallı | Çaxırlı kəndi | Yaxşı | 8054016 | 22 | 3 | 10/0,4 | 100 | 1 | 70 | 09.01,1988 | 0
507 | KTM | Masallı | Çaxırlı kəndi | Yaxşı | 8054045 | 55 | 3 | 10/0,4 | 250 | 1 | 70 | 09.01,1988 | 0
508 | KTM | Masallı | Köhnə Alvadı kəndi | Yaxşı | 8050132 | 6 | 3 | 10/0,4 | 100 | 1 | 71 | 1983-03-27 | 0
509 | KTM | Masallı | Köhnə Alvadı kəndi | Yaxşı | 8050415 | 44 | 3 | 10/0,4 | 100 | 1 | 71 | 1983-03-27 | 0
510 | KTM | Masallı | Köhnə Alvadı kəndi | Yaxşı | 8050130 | 44 | 3 | 10/0,4 | 160 | 1 | 75 | 1980-03-27 | 0
511 | KTM | Masallı | Köhnə Alvadı kəndi | Yaxşı | 8050126 | 250 | 3 | 10/0,4 | 100 | 1 | 71 | 1983-03-27 | 0
512 | KTM | Masallı | Köhnə Alvadı kəndi | Yaxşı | 8050129 | 144 | 3 | 10/0,4 | 100 | 1 | 71 | 1983-03-27 | 0
513 | KTM | Masallı | Köhnə Alvadı kəndi | Yaxşı | 8050133 | 82 | 3 | 10/0,4 | 250 | 1 | 70 | 09.01,1988 | 0
514 | KTM | Masallı | Köhnə Alvadı kəndi | Yaxşı | 8050118 | 42 | 3 | 10/0,4 | 160 | 1 | 75 | 1980-03-27 | 0
515 | KTM | Masallı | Köhnə Alvadı kəndi | Yaxşı | 8050125 | 52 | 3 | 10/0,4 | 160 | 1 | 75 | 1980-03-27 | 0
516 | KTM | Masallı | Köhnə Alvadı kəndi | Yaxşı | 8050127 | 65 | 3 | 10/0,4 | 100 | 1 | 71 | 1983-03-27 | 0
517 | KTM | Masallı | Köhnə Alvadı kəndi | Yaxşı | 8050120 | 184 | 3 | 10/0,4 | 250 | 1 | 70 | 09.01,1988 | 0
518 | KTM | Masallı | Köhnə Alvadı kəndi | Yaxşı | 8050119 | 22 | 3 | 10/0,4 | 250 | 1 | 70 | 09.01,1988 | 0
519 | KTM | Masallı | Binə Xocavar kəndi | Yaxşı | 8050107 | 22 | 3 | 10/0,4 | 630 | 1 | 68 | 1986-03-27 | 0
520 | KTM | Masallı | Binə Xocavar kəndi | Yaxşı | 8050108 | 22 | 3 | 10/0,4 | 160 | 1 | 75 | 1980-03-27 | 0
521 | KTM | Masallı | Binə Xocavar kəndi | Yaxşı | 8050111 | 22 | 3 | 10/0,4 | 160 | 1 | 75 | 1980-03-27 | 0
522 | KTM | Masallı | Binə Xocavar kəndi | Yaxşı | 8050113 | 65 | 3 | 10/0,4 | 100 | 1 | 71 | 1983-03-27 | 0
523 | KTM | Masallı | Binə Xocavar kəndi | Yaxşı | 8050114 | 22 | 3 | 10/0,4 | 250 | 1 | 70 | 09.01,1988 | 0
524 | KTM | Masallı | Binə Xocavar kəndi | Yaxşı | 8050123 | 22 | 3 | 10/0,4 | 160 | 1 | 75 | 1989-03-27 | 0
525 | KTM | Masallı | Binə Xocavar kəndi | Yaxşı | 8050220 | 113 | 3 | 10/0,4 | 315 | 1 | 68 | 1977-03-27 | 0
526 | KTM | Masallı | Binə Xocavar kəndi | Yaxşı | 8050249 | 22 | 3 | 10/0,4 | 250 | 1 | 70 | 09.01,1982 | 0
527 | KTM | Masallı | Binə Xocavar kəndi | Yaxşı | 8050264 | 65 | 3 | 10/0,4 | 63 | 1 | 70 | 1984-05-30 | 0
528 | KTM | Masallı | Binə Xocavar kəndi | Yaxşı | 8050410 | 22 | 3 | 10/0,4 | 160 | 1 | 75 | 1989-03-27 | 0
529 | KTM | Masallı | Binə Xocavar kəndi | Yaxşı | 8050412 | 2 | 3 | 10/0,4 | 25 | 1 | 68 | 1984-05-30 | 0
530 | KTM | Masallı | Binə Xocavar kəndi | Yaxşı | 8050413 | 102 | 3 | 10/0,4 | 100 | 1 | 71 | 1983-03-27 | 0
531 | KTM | Masallı | Binə Xocavar kəndi | Yaxşı | 8050638 | 22 | 3 | 10/0,4 | 160 | 1 | 70 | 1984-05-30 | 0
532 | KTM | Masallı | Banbaşı kəndi | Yaxşı | 8050109 | 80 | 3 | 10/0,4 | 1000 | 1 | 75 | 1987-06-09 | 0
533 | KTM | Masallı | Banbaşı kəndi | Yaxşı | 8050135 | 22 | 3 | 10/0,4 | 400 | 1 | 75 | 1980-03-11 | 0
534 | KTM | Masallı | Banbaşı kəndi | Yaxşı | 8050136 | 56 | 3 | 10/0,4 | 630 | 1 | 68 | 1986-03-27 | 0
535 | KTM | Masallı | Xəlfələr kəndi | Yaxşı | 8050144 | 22 | 3 | 10/0,4 | 100 | 1 | 71 | 1983-03-27 | 0
536 | KTM | Masallı | Tətyan kəndi | Yaxşı | 8050137 | 80 | 3 | 10/0,4 | 100 | 1 | 71 | 1985-03-27 | 0
537 | KTM | Masallı | Tətyan kəndi | Yaxşı | 8050138 | 103 | 3 | 10/0,4 | 160 | 1 | 75 | 1989-03-27 | 0
538 | KTM | Masallı | Tətyan kəndi | Yaxşı | 8050140 | 45 | 2 | 10/0,4 | 400 | 1 | 75 | 1980-03-11 | 0
539 | KTM | Masallı | Tətyan kəndi | Yaxşı | 8050139 | 53 | 2 | 10/0,4 | 63 | 1 | 70 | 1984-05-30 | 0
540 | KTM | Masallı | Tətyan kəndi | Yaxşı | 8050141 | 68 | 2 | 10/0,4 | 63 | 1 | 70 | 1984-05-30 | 0
541 | KTM | Masallı | Tətyan kəndi | Yaxşı | 8050142 | 15 | 2 | 10/0,4 | 100 | 1 | 71 | 1985-03-27 | 0
542 | KTM | Masallı | Tətyan kəndi | Yaxşı | 8050420 | 65 | 2 | 10/0,4 | 100 | 1 | 71 | 1985-03-27 | 0
543 | KTM | Masallı | Tətyan kəndi | Yaxşı | 8050143 | 22 | 2 | 10/0,4 | 160 | 1 | 75 | 1989-03-27 | 0
544 | KTM | Masallı | Tətyan kəndi | Yaxşı | 8050148 | 70 | 2 | 10/0,4 | 63 | 1 | 70 | 1980-05-30 | 0
545 | KTM | Masallı | Tətyan kəndi | Yaxşı | 8050147 | 22 | 2 | 10/0,4 | 100 | 1 | 71 | 1985-03-27 | 0
546 | KTM | Masallı | Tətyan kəndi | Yaxşı | 8050145 | 22 | 2 | 10/0,4 | 400 | 1 | 75 | 1980-03-11 | 0
547 | KTM | Masallı | Tətyan kəndi | Yaxşı | 8050146 | 54 | 2 | 10/0,4 | 63 | 1 | 70 | 1980-05-30 | 0
548 | KTM | Masallı | Tətyan kəndi | Yaxşı | 8054028 | 55 | 2 | 10/0,4 | 100 | 1 | 75 | 1989-03-27 | 0
549 | KTM | Masallı | Tətyan kəndi | Yaxşı | 8054026 | 22 | 2 | 10/0,4 | 100 | 1 | 70 | 1980-05-30 | 0
550 | KTM | Masallı | Tətyan kəndi | Yaxşı | 8054065 | 103 | 2 | 10/0,4 | 100 | 1 | 71 | 1985-03-27 | 0
551 | KTM | Masallı | Tətyan kəndi | Yaxşı | 8054030 | 22 | 2 | 10/0,4 | 630 | 1 | 75 | 1980-03-11 | 0
552 | KTM | Masallı | Tətyan kəndi | Yaxşı | 8054027 | 50 | 2 | 10/0,4 | 50 | 1 | 70 | 1980-05-30 | 0
553 | KTM | Masallı | Güllütəpə kəndi | Yaxşı | 8050149 | 79 | 2 | 10/0,4 | 250 | 1 | 70 | 09.01,1982 | 0
554 | KTM | Masallı | Güllütəpə kəndi | Yaxşı | 8050155 | 22 | 2 | 10/0,4 | 100 | 1 | 71 | 1985-03-27 | 0
555 | KTM | Masallı | Güllütəpə kəndi | Yaxşı | 8050150 | 167 | 2 | 10/0,4 | 100 | 1 | 71 | 1985-03-27 | 0
556 | KTM | Masallı | Güllütəpə kəndi | Yaxşı | 8050154 | 65 | 2 | 10/0,4 | 100 | 1 | 71 | 1985-03-27 | 0
557 | KTM | Masallı | Güllütəpə kəndi | Yaxşı | 8050157 | 192 | 2 | 10/0,4 | 250 | 1 | 70 | 09.01,1982 | 0
558 | KTM | Masallı | Güllütəpə kəndi | Yaxşı | 8050156 | 103 | 2 | 10/0,4 | 250 | 1 | 70 | 09.01,1982 | 0
559 | KTM | Masallı | Güllütəpə kəndi | Yaxşı | 8050163 | 122 | 2 | 10/0,4 | 160 | 1 | 70 | 1980-05-30 | 0
560 | KTM | Masallı | Güllütəpə kəndi | Yaxşı | 8050152 | 70 | 2 | 10/0,4 | 250 | 1 | 70 | 09.01,1982 | 0
561 | KTM | Masallı | Güllütəpə kəndi | Yaxşı | 8050151 | 65 | 2 | 10/0,4 | 315 | 1 | 68 | 1977-03-27 | 0
562 | KTM | Masallı | Güllütəpə kəndi | Yaxşı | 8050158 | 3 | 2 | 10/0,4 | 25 | 1 | 68 | 1977-03-27 | 0
563 | KTM | Masallı | Güllütəpə kəndi | Yaxşı | 8050131 | 66 | 2 | 10/0,4 | 160 | 1 | 75 | 1989-03-27 | 0
564 | KTM | Masallı | Güllütəpə kəndi | Yaxşı | 8054032 | 22 | 2 | 10/0,4 | 40 | 1 | 71 | 1985-03-27 | 0
565 | KTM | Masallı | Güllütəpə kəndi | Yaxşı | 8054031 | 65 | 2 | 10/0,4 | 250 | 1 | 71 | 1985-03-27 | 0
566 | KTM | Masallı | Güllütəpə kəndi | Yaxşı | 8054033 | 39 | 2 | 10/0,4 | 40 | 1 | 71 | 1985-03-27 | 0
567 | KTM | Masallı | Güllütəpə kəndi | Yaxşı | 8054007 | 4 | 2 | 10/0,4 | 25 | 1 | 70 | 09.01,1982 | 0
568 | KTM | Masallı | Təzə Alvadı kəndi | Yaxşı | 8050010 | 98 | 2 | 10/0,4 | 400 | 1 | 75 | 1980-03-11 | 0
569 | KTM | Masallı | Təzə Alvadı kəndi | Yaxşı | 8050003 | 144 | 2 | 10/0,4 | 100 | 1 | 71 | 1985-03-27 | 0
570 | KTM | Masallı | Təzə Alvadı kəndi | Yaxşı | 8050001 | 78 | 2 | 10/0,4 | 100 | 1 | 71 | 1985-03-27 | 0
571 | KTM | Masallı | Təzə Alvadı kəndi | Yaxşı | 8050002 | 65 | 2 | 10/0,4 | 250 | 1 | 70 | 09.01,1982 | 0
572 | KTM | Masallı | Təzə Alvadı kəndi | Yaxşı | 8050004 | 68 | 2 | 10/0,4 | 100 | 1 | 71 | 1985-03-27 | 0
573 | KTM | Masallı | Təzə Alvadı kəndi | Yaxşı | 8050005 | 46 | 2 | 10/0,4 | 400 | 1 | 75 | 1980-03-11 | 0
574 | KTM | Masallı | Təzə Alvadı kəndi | Yaxşı | 8050426 | 104 | 2 | 10/0,4 | 160 | 1 | 75 | 1989-03-27 | 0
575 | KTM | Masallı | Təzə Alvadı kəndi | Yaxşı | 8050006 | 22 | 2 | 10/0,4 | 100 | 1 | 71 | 1985-03-27 | 0
576 | KTM | Masallı | Təzə Alvadı kəndi | Yaxşı | 8050007 | 55 | 2 | 10/0,4 | 400 | 1 | 75 | 1983-03-11 | 0
577 | KTM | Masallı | Təzə Alvadı kəndi | Yaxşı | 8050034 | 68 | 2 | 10/0,4 | 160 | 1 | 75 | 1989-03-27 | 0
578 | KTM | Masallı | Təzə Alvadı kəndi | Yaxşı | 8050008 | 22 | 2 | 10/0,4 | 630 | 1 | 68 | 1986-03-27 | 0
579 | KTM | Masallı | Təzə Alvadı kəndi | Yaxşı | 8050009 | 90 | 2 | 10/0,4 | 250 | 1 | 70 | 09.01,1982 | 0
580 | KTM | Masallı | Təzə Alvadı kəndi | Yaxşı | 8050033 | 65 | 2 | 10/0,4 | 250 | 1 | 70 | 09.01,1982 | 0
581 | KTM | Masallı | Təzə Alvadı kəndi | Yaxşı | 8050447 | 22 | 2 | 10/0,4 | 160 | 1 | 75 | 1989-03-27 | 0
582 | KTM | Masallı | Əhmədli kəndi | Yaxşı | 8050012 | 22 | 2 | 10/0,4 | 315 | 1 | 68 | 1977-03-27 | 0
583 | KTM | Masallı | Əhmədli kəndi | Yaxşı | 8050011 | 22 | 2 | 10/0,4 | 100 | 1 | 71 | 1986-03-27 | 0
584 | KTM | Masallı | Əhmədli kəndi | Yaxşı | 8050015 | 22 | 2 | 10/0,4 | 315 | 1 | 68 | 1977-03-27 | 0
585 | KTM | Masallı | Ləngan kəndi | Yaxşı | 8050016 | 22 | 2 | 10/0,4 | 100 | 1 | 71 | 1986-03-27 | 0
586 | KTM | Masallı | Əhmədli kəndi | Yaxşı | 8050013 | 22 | 2 | 10/0,4 | 160 | 1 | 75 | 1989-03-27 | 0
587 | KTM | Masallı | Əhmədli kəndi | Yaxşı | 8050014 | 22 | 2 | 10/0,4 | 250 | 1 | 70 | 09.01,1982 | 0
588 | KTM | Masallı | Sığıncaq kəndi | Yaxşı | 8050020 | 22 | 2 | 10/0,4 | 100 | 1 | 71 | 1986-03-27 | 0
589 | KTM | Masallı | Təklə kəndi | Yaxşı | 8050018 | 22 | 2 | 10/0,4 | 400 | 1 | 75 | 1983-03-11 | 0
590 | KTM | Masallı | Təklə kəndi | Yaxşı | 8050029 | 22 | 2 | 10/0,4 | 250 | 1 | 70 | 09.01,1982 | 0
591 | KTM | Masallı | Əhmədli kəndi | Yaxşı | 8050030 | 22 | 2 | 10/0,4 | 160 | 1 | 75 | 1989-03-27 | 0
592 | KTM | Masallı | Sığıncaq kəndi | Yaxşı | 8050028 | 22 | 2 | 10/0,4 | 160 | 1 | 75 | 1989-03-27 | 0
593 | KTM | Masallı | Əhmədli kəndi | Yaxşı | 8050019 | 22 | 2 | 10/0,4 | 160 | 1 | 75 | 1989-03-27 | 0
594 | KTM | Masallı | Əhmədli kəndi | Yaxşı | 8050021 | 22 | 2 | 10/0,4 | 160 | 1 | 75 | 1989-03-27 | 0
595 | KTM | Masallı | Əhmədli kəndi | Yaxşı | 8050022 | 22 | 2 | 10/0,4 | 400 | 1 | 75 | 1983-03-11 | 0
596 | KTM | Masallı | Əhmədli kəndi | Yaxşı | 8050031 | 22 | 2 | 10/0,4 | 100 | 1 | 71 | 1986-03-27 | 0
597 | KTM | Masallı | Əhmədli kəndi | Yaxşı | 8050032 | 22 | 2 | 10/0,4 | 100 | 1 | 71 | 1986-03-27 | 0
598 | KTM | Masallı | Xoşçobanlı kəndi | Yaxşı | 8050023 | 22 | 2 | 10/0,4 | 160 | 1 | 75 | 1989-03-27 | 0
599 | KTM | Masallı | Əhmədli kəndi | Yaxşı | 8050026 | 22 | 2 | 10/0,4 | 63 | 1 | 70 | 1980-05-30 | 0
600 | KTM | Masallı | Əhmədli kəndi | Yaxşı | 8050027 | 22 | 2 | 10/0,4 | 630 | 1 | 68 | 1982-03-27 | 0
601 | KTM | Masallı | Mollahəsənli kəndi | Yaxşı | 8050025 | 22 | 2 | 10/0,4 | 160 | 1 | 75 | 1989-03-27 | 0
602 | KTM | Masallı | Əhmədli kəndi | Yaxşı | 8050024 | 22 | 2 | 10/0,4 | 100 | 1 | 71 | 1989-03-27 | 0
603 | KTM | Masallı | Ərkivan qəsəbəsi | Yaxşı | 8053280 | 22 | 2 | 10/0,4 | 250 | 1 | 75 | 1980-05-30 | 0
604 | KTM | Masallı | Ərkivan qəsəbəsi | Yaxşı | 8053273 | 22 | 2 | 10/0,4 | 100 | 1 | 71 | 1985-03-27 | 0
605 | KTM | Masallı | Ərkivan qəsəbəsi | Yaxşı | 8053238 | 22 | 2 | 10/0,4 | 100 | 1 | 75 | 1980-03-11 | 0
606 | KTM | Masallı | Ərkivan qəsəbəsi | Yaxşı | 8053272 | 22 | 2 | 10/0,4 | 63 | 1 | 75 | 1980-05-30 | 0
607 | KTM | Masallı | Ərkivan qəsəbəsi | Yaxşı | 8053245 | 22 | 2 | 10/0,4 | 63 | 1 | 68 | 09.01,1982 | 0
608 | KTM | Masallı | Ərkivan qəsəbəsi | Yaxşı | 8053270 | 22 | 2 | 10/0,4 | 100 | 1 | 70 | 1985-03-27 | 0
609 | KTM | Masallı | Ərkivan qəsəbəsi | Yaxşı | 8053269 | 22 | 2 | 10/0,4 | 250 | 1 | 70 | 1985-03-27 | 0
610 | KTM | Masallı | Ərkivan qəsəbəsi | Yaxşı | 8053271 | 22 | 2 | 10/0,4 | 160 | 1 | 75 | 1985-03-27 | 0
611 | KTM | Masallı | Ərkivan qəsəbəsi | Yaxşı | 8053274 | 22 | 2 | 10/0,4 | 100 | 1 | 68 | 09.01,1982 | 0
612 | KTM | Masallı | Ərkivan qəsəbəsi | Yaxşı | 8053277 | 22 | 2 | 10/0,4 | 63 | 1 | 71 | 09.01,1982 | 0
613 | KTM | Masallı | Ərkivan qəsəbəsi | Yaxşı | 8053279 | 22 | 2 | 10/0,4 | 63 | 1 | 68 | 1980-05-30 | 0
614 | KTM | Masallı | Ərkivan qəsəbəsi | Yaxşı | 8053278 | 22 | 2 | 10/0,4 | 63 | 1 | 71 | 09.01,1982 | 0
615 | KTM | Masallı | Ərkivan qəsəbəsi | Yaxşı | 8053276 | 22 | 2 | 10/0,4 | 160 | 1 | 75 | 1977-03-27 | 0
616 | KTM | Masallı | Ərkivan qəsəbəsi | Yaxşı | 8053289 | 6 | 7 | 10/0,4 | 25 | 1 | 70 | 1977-03-27 | 0
617 | KTM | Masallı | Ərkivan qəsəbəsi | Yaxşı | 8053248 | 10 | 2 | 10/0,4 | 25 | 1 | 71 | 1989-03-27 | 0
618 | KTM | Masallı | Ərkivan qəsəbəsi | Yaxşı | 8053288 | 22 | 2 | 10/0,4 | 63 | 1 | 75 | 1985-03-27 | 0
619 | KTM | Masallı | Ərkivan qəsəbəsi | Yaxşı | 8053268 | 22 | 2 | 10/0,4 | 100 | 1 | 70 | 1985-03-27 | 0
620 | KTM | Masallı | Ərkivan qəsəbəsi | Yaxşı | 8053247 | 22 | 2 | 10/0,4 | 100 | 1 | 75 | 1985-03-27 | 0
621 | KTM | Masallı | Ərkivan qəsəbəsi | Yaxşı | 8053261 | 22 | 2 | 10/0,4 | 100 | 1 | 75 | 09.01,1982 | 0
622 | KTM | Masallı | Masallı şəhəri | Yaxşı | 8053193 | 22 | 2 | 10/0,4 | 160 | 1 | 75 | 1980-03-11 | 0
623 | KTM | Masallı | Masallı şəhəri | Yaxşı | 8053346 | 22 | 2 | 10/0,4 | 100 | 1 | 75 | 1985-03-27 | 0
624 | KTM | Masallı | Masallı şəhəri | Yaxşı | 8053196 | 22 | 2 | 10/0,4 | 100 | 1 | 75 | 1987-03-27 | 0
625 | KTM | Masallı | Masallı şəhəri | Yaxşı | 8053195 | 22 | 2 | 10/0,4 | 63 | 1 | 71 | 1987-03-27 | 0
626 | KTM | Masallı | Masallı şəhəri | Yaxşı | 8053194 | 22 | 2 | 10/0,4 | 160 | 1 | 71 | 1977-03-27 | 0
627 | KTM | Masallı | Masallı şəhəri | Yaxşı | 8053439 | 22 | 2 | 10/0,4 | 250 | 1 | 75 | 1987-03-27 | 0
628 | KTM | Masallı | Masallı şəhəri | Yaxşı | 8053236 | 22 | 2 | 10/0,4 | 250 | 1 | 70 | 09.01,1987 | 0
629 | KTM | Masallı | Masallı şəhəri | Yaxşı | 8053199 | 22 | 2 | 10/0,4 | 63 | 1 | 68 | 1987-03-27 | 0
630 | KTM | Masallı | Masallı şəhəri | Yaxşı | 8053210 | 11 | 2 | 10/0,4 | 25 | 1 | 75 | 1987-03-27 | 0
631 | KTM | Masallı | Masallı şəhəri | Yaxşı | 8053449 | 22 | 2 | 10/0,4 | 160 | 1 | 71 | 1983-06-05 | 0
632 | KTM | Masallı | Masallı şəhəri | Yaxşı | 8053453 | 22 | 2 | 10/0,4 | 250 | 1 | 75 | 1979-05-30 | 0
633 | KTM | Masallı | İsgəndərli küçəsi | Yaxşı | 8053415 | 1 | 1 | 10/0,4 | 16 | 1 | 71 | 09.01,1987 | 0
634 | KTM | Masallı | İsgəndərli küçəsi | Yaxşı | 8053241 | 22 | 2 | 10/0,4 | 63 | 1 | 75 | 1987-03-27 | 0
635 | KTM | Masallı | İsgəndərli küçəsi | Yaxşı | 8053240 | 22 | 2 | 10/0,4 | 100 | 1 | 75 | 1988-03-27 | 0
636 | KTM | Masallı | İsgəndərli küçəsi | Yaxşı | 8053243 | 22 | 2 | 10/0,4 | 400 | 1 | 68 | 1987-03-27 | 0
637 | KTM | Masallı | İsgəndərli küçəsi | Yaxşı | 8053242 | 22 | 2 | 10/0,4 | 63 | 1 | 70 | 09.01,1987 | 0
638 | KTM | Masallı | İsgəndərli küçəsi | Yaxşı | 8053283 | 22 | 2 | 10/0,4 | 160 | 1 | 70 | 1987-03-27 | 0
639 | KTM | Masallı | İsgəndərli küçəsi | Yaxşı | 8053463 | 22 | 2 | 10/0,4 | 160 | 1 | 75 | 1987-03-27 | 0
640 | KTM | Masallı | Kosakül kəndi | Yaxşı | 8053069 | 22 | 2 | 10/0,4 | 40 | 1 | 68 | 1971-03-11 | 0
641 | KTM | Masallı | Qəriblər isti-su kəndi | Yaxşı | 8053128 | 7 | 2 | 10/0,4 | 25 | 1 | 71 | 1979-05-30 | 0
642 | KTM | Masallı | Qəriblər isti-su kəndi | Yaxşı | 8053083 | 22 | 2 | 10/0,4 | 630 | 1 | 68 | 1979-05-30 | 0
643 | KTM | Masallı | Qəriblər isti-su kəndi | Yaxşı | 8053108 | 22 | 2 | 10/0,4 | 40 | 1 | 71 | 1987-03-27 | 0
644 | KTM | Masallı | Qəriblər isti-su kəndi | Yaxşı | 8053190 | 22 | 2 | 10/0,4 | 40 | 1 | 75 | 1987-03-27 | 0
645 | KTM | Masallı | Qəriblər isti-su kəndi | Yaxşı | 8053120 | 15 | 2 | 10/0,4 | 63 | 1 | 70 | 1987-03-27 | 0
646 | KTM | Masallı | Qəriblər isti-su kəndi | Yaxşı | 8053087 | 15 | 2 | 10/0,4 | 160 | 1 | 71 | 1983-06-05 | 0
647 | KTM | Masallı | Qəriblər isti-su kəndi | Yaxşı | 8053119 | 15 | 2 | 10/0,4 | 160 | 1 | 75 | 1987-03-27 | 0
648 | KTM | Masallı | Qəriblər isti-su kəndi | Yaxşı | 8053080 | 15 | 2 | 10/0,4 | 63 | 1 | 70 | 1977-01-09 | 0
649 | KTM | Masallı | Qəriblər isti-su kəndi | Yaxşı | 8053227 | 6 | 2 | 10/0,4 | 25 | 1 | 75 | 1993-01-09 | 0
650 | KTM | Masallı | Qəriblər isti-su kəndi | Yaxşı | 8053086 | 8 | 2 | 10/0,4 | 25 | 1 | 75 | 1995-01-09 | 0
651 | KTM | Masallı | Qəriblər isti-su kəndi | Yaxşı | 8053104 | 7 | 2 | 10/0,4 | 25 | 1 | 75 | 1983-03-27 | 0
652 | KTM | Masallı | Qəriblər isti-su kəndi | Yaxşı | 8053056 | 15 | 2 | 10/0,4 | 100 | 1 | 75 | 1983-03-27 | 0
653 | KTM | Masallı | Qəriblər isti-su kəndi | Yaxşı | 8053188 | 15 | 2 | 10/0,4 | 100 | 1 | 75 | 09.01,1987 | 0
654 | KTM | Masallı | Qəriblər isti-su kəndi | Yaxşı | 8053107 | 15 | 2 | 10/0,4 | 40 | 1 | 71 | 1983-03-27 | 0
655 | KTM | Masallı | Qəriblər isti-su kəndi | Yaxşı | 8053099 | 15 | 2 | 10/0,4 | 400 | 1 | 71 | 1987-03-27 | 0
656 | KTM | Masallı | Qəriblər isti-su kəndi | Yaxşı | 8053118 | 15 | 2 | 10/0,4 | 40 | 1 | 75 | 09.01,1987 | 0
657 | KTM | Masallı | Qəriblər isti-su kəndi | Yaxşı | 8053116 | 15 | 2 | 10/0,4 | 63 | 1 | 70 | 09.01,1987 | 0
658 | KTM | Masallı | Qəriblər isti-su kəndi | Yaxşı | 8053100 | 15 | 2 | 10/0,4 | 63 | 1 | 68 | 1971-03-11 | 0
659 | KTM | Masallı | Qəriblər isti-su kəndi | Yaxşı | 8053098 | 15 | 2 | 10/0,4 | 100 | 1 | 75 | 09.01,1987 | 0
660 | KTM | Masallı | Qəriblər isti-su kəndi | Yaxşı | 8053102 | 15 | 2 | 10/0,4 | 100 | 1 | 71 | 1983-03-27 | 0
661 | KTM | Masallı | Qəriblər isti-su kəndi | Yaxşı | 8053109 | 15 | 2 | 10/0,4 | 40 | 1 | 71 | 1979-03-27 | 0
662 | KTM | Masallı | Qəriblər isti-su kəndi | Yaxşı | 8053085 | 15 | 2 | 10/0,4 | 63 | 1 | 75 | 09.01,1987 | 0
663 | KTM | Masallı | Qəriblər isti-su kəndi | Yaxşı | 8053092 | 15 | 2 | 10/0,4 | 250 | 1 | 75 | 2015-01-09 | 0
664 | KTM | Masallı | Qəriblər isti-su kəndi | Yaxşı | 8053094 | 15 | 2 | 10/0,4 | 160 | 1 | 75 | 1971-03-11 | 0
665 | KTM | Masallı | Qəriblər isti-su kəndi | Yaxşı | 8053101 | 15 | 2 | 10/0,4 | 100 | 1 | 71 | 1971-03-11 | 0
666 | KTM | Masallı | Qəriblər isti-su kəndi | Yaxşı | 8053115 | 15 | 2 | 10/0,4 | 63 | 1 | 71 | 1983-03-27 | 0
667 | KTM | Masallı | Qəriblər isti-su kəndi | Yaxşı | 8053078 | 15 | 2 | 10/0,4 | 100 | 1 | 75 | 1987-03-27 | 0
668 | KTM | Masallı | Qəriblər isti-su kəndi | Yaxşı | 8053084 | 15 | 2 | 10/0,4 | 40 | 1 | 70 | 09.01,1987 | 0
669 | KTM | Masallı | Qəriblər isti-su kəndi | Yaxşı | 8053106 | 15 | 2 | 10/0,4 | 160 | 1 | 68 | 1987-03-27 | 0
670 | KTM | Masallı | Qəriblər isti-su kəndi | Yaxşı | 8053079 | 15 | 2 | 10/0,4 | 63 | 1 | 75 | 1982-05-30 | 0
671 | KTM | Masallı | Qəriblər isti-su kəndi | Yaxşı | 8053125 | 15 | 2 | 10/0,4 | 40 | 1 | 71 | 1979-03-27 | 0
672 | KTM | Masallı | Qəriblər isti-su kəndi | Yaxşı | 8053097 | 15 | 2 | 10/0,4 | 100 | 1 | 75 | 1979-03-27 | 0
673 | KTM | Masallı | Qəriblər isti-su kəndi | Yaxşı | 8053095 | 15 | 2 | 10/0,4 | 100 | 1 | 71 | 1979-03-27 | 0
674 | KTM | Masallı | Qəriblər isti-su kəndi | Yaxşı | 8053117 | 9 | 2 | 10/0,4 | 25 | 1 | 75 | 1979-03-27 | 0
675 | KTM | Masallı | Qəriblər isti-su kəndi | Yaxşı | 8053122 | 15 | 2 | 10/0,4 | 100 | 1 | 75 | 1979-03-27 | 0
676 | KTM | Masallı | Qəriblər isti-su kəndi | Yaxşı | 8053093 | 15 | 2 | 10/0,4 | 100 | 1 | 68 | 1979-03-27 | 0
677 | KTM | Masallı | Qəriblər isti-su kəndi | Yaxşı | 8053110 | 15 | 2 | 10/0,4 | 40 | 1 | 70 | 09.01,1987 | 0
678 | KTM | Masallı | Qəriblər isti-su kəndi | Yaxşı | 8053123 | 15 | 2 | 10/0,4 | 160 | 1 | 70 | 1982-05-30 | 0
679 | KTM | Masallı | Qəriblər isti-su kəndi | Yaxşı | 8053072 | 15 | 2 | 10/0,4 | 40 | 1 | 75 | 1979-03-27 | 0
680 | KTM | Masallı | Qəriblər isti-su kəndi | Yaxşı | 8053096 | 15 | 2 | 10/0,4 | 63 | 1 | 68 | 1987-03-27 | 0
681 | KTM | Masallı | Qəriblər isti-su kəndi | Yaxşı | 8053474 | 15 | 2 | 10/0,4 | 63 | 1 | 71 | 1979-03-27 | 0
682 | KTM | Masallı | Qəriblər isti-su kəndi | Yaxşı | 8053189 | 15 | 2 | 10/0,4 | 100 | 1 | 68 | 1979-03-27 | 0
683 | KTM | Masallı | Qəriblər isti-su kəndi | Yaxşı | 8053103 | 15 | 2 | 10/0,4 | 100 | 1 | 71 | 1983-03-27 | 0
684 | KTM | Masallı | Qəriblər isti-su kəndi | Yaxşı | 8053121 | 15 | 2 | 10/0,4 | 40 | 1 | 75 | 1983-03-27 | 0
685 | KTM | Masallı | Qəriblər isti-su kəndi | Yaxşı | 8053082 | 6 | 2 | 10/0,4 | 25 | 1 | 70 | 09.01,1985 | 0
686 | KTM | Masallı | Qəriblər isti-su kəndi | Yaxşı | 8053111 | 15 | 2 | 10/0,4 | 63 | 1 | 71 | 1976-03-27 | 0
687 | KTM | Masallı | Qəriblər isti-su kəndi | Yaxşı | 8050166 | 15 | 2 | 10/0,4 | 100 | 1 | 75 | 1971-03-11 | 0
688 | KTM | Masallı | Qəriblər isti-su kəndi | Yaxşı | 8053445 | 15 | 2 | 10/0,4 | 63 | 1 | 70 | 1983-01-09 | 0
689 | KTM | Masallı | Qəriblər isti-su kəndi | Yaxşı | 8053124 | 15 | 2 | 10/0,4 | 400 | 1 | 75 | 1971-03-11 | 0
690 | KTM | Masallı | Qəriblər isti-su kəndi | Yaxşı | 8053114 | 15 | 2 | 10/0,4 | 100 | 1 | 75 | 1982-05-30 | 0
691 | KTM | Masallı | Qəriblər isti-su kəndi | Yaxşı | 8053112 | 15 | 2 | 10/0,4 | 160 | 1 | 75 | 1983-03-27 | 0
692 | KTM | Masallı | Qəriblər isti-su kəndi | Yaxşı | 8053090 | 1 | 1 | 10/0,4 | 10 | 1 | 75 | 1982-05-30 | 0
693 | KTM | Masallı | Qəriblər isti-su kəndi | Yaxşı | 8053113 | 3 | 2 | 10/0,4 | 25 | 1 | 75 | 1976-03-27 | 0
694 | KTM | Masallı | Qəriblər isti-su kəndi | Yaxşı | 8053091 | 5 | 2 | 10/0,4 | 25 | 1 | 71 | 1978-04-05 | 0
695 | KTM | Masallı | Qəriblər isti-su kəndi | Yaxşı | 8053434 | 6 | 2 | 10/0,4 | 25 | 1 | 71 | 1982-05-30 | 0
696 | KTM | Masallı | Qəriblər isti-su kəndi | Yaxşı | 8053452 | 15 | 2 | 10/0,4 | 63 | 1 | 75 | 09.01,1985 | 0
697 | KTM | Masallı | Qəriblər isti-su kəndi | Yaxşı | 8053081 | 15 | 2 | 10/0,4 | 63 | 1 | 70 | 1983-03-27 | 0
698 | KTM | Masallı | Qəriblər isti-su kəndi | Yaxşı | 8053067 | 15 | 2 | 10/0,4 | 160 | 1 | 68 | 1976-03-27 | 0
699 | KTM | Masallı | Qəriblər isti-su kəndi | Yaxşı | 8053070 | 15 | 2 | 10/0,4 | 250 | 1 | 75 | 1976-03-27 | 0
700 | KTM | Masallı | Qəriblər isti-su kəndi | Yaxşı | 8053475 | 15 | 2 | 10/0,4 | 630 | 1 | 71 | 1983-03-27 | 0
701 | KTM | Masallı | Qəriblər isti-su kəndi | Yaxşı | 8053471 | 15 | 2 | 10/0,4 | 63 | 1 | 71 | 1971-03-11 | 0
702 | KTM | Masallı | Ərkivan-Kosakül kəndi | Yaxşı | 8053076 | 15 | 2 | 10/0,4 | 100 | 1 | 75 | 1983-03-27 | 0
703 | KTM | Masallı | Ərkivan-Kosakül kəndi | Yaxşı | 8053071 | 15 | 2 | 10/0,4 | 63 | 1 | 75 | 1976-03-27 | 0
704 | KTM | Masallı | Ərkivan-Kosakül kəndi | Yaxşı | 8054070 | 15 | 2 | 10/0,4 | 160 | 1 | 75 | 09.01,1985 | 0
705 | KTM | Masallı | Ərkivan-Kosakül kəndi | Yaxşı | 8053443 | 15 | 5 | 10/0,4 | 100 | 1 | 71 | 1983-03-27 | 0
706 | KTM | Masallı | Ərkivan-Kosakül kəndi | Yaxşı | 8053287 | 15 | 5 | 10/0,4 | 63 | 1 | 71 | 1982-05-30 | 0
707 | KTM | Masallı | Ərkivan-Kosakül kəndi | Yaxşı | 8053073 | 15 | 5 | 10/0,4 | 63 | 1 | 75 | 1976-03-27 | 0
708 | KTM | Masallı | Ərkivan-Kosakül kəndi | Yaxşı | 8053074 | 15 | 5 | 10/0,4 | 40 | 1 | 70 | 09.01,1985 | 0
709 | KTM | Masallı | Ərkivan-Kosakül kəndi | Yaxşı | 8053077 | 1 | 1 | 10/0,4 | 10 | 1 | 68 | 1976-03-27 | 0
710 | KTM | Masallı | Ərkivan-Kosakül kəndi | Yaxşı | 8053440 | 15 | 5 | 10/0,4 | 63 | 1 | 75 | 1983-03-27 | 0
711 | KTM | Masallı | Ərkivan-Kosakül kəndi | Yaxşı | 8053451 | 1 | 1 | 10/0,4 | 16 | 1 | 71 | 1983-03-27 | 0
712 | KTM | Masallı | Qızılağac kəndi | Yaxşı | 8053253 | 7 | 5 | 10/0,4 | 25 | 1 | 75 | 09.01,1985 | 0
713 | KTM | Masallı | Qızılağac kəndi | Yaxşı | 8053388 | 8 | 5 | 10/0,4 | 25 | 1 | 71 | 09.01,1985 | 0
714 | KTM | Masallı | Qızılağac kəndi | Yaxşı | 8053159 | 6 | 5 | 10/0,4 | 25 | 1 | 75 | 09.01,1985 | 0
715 | KTM | Masallı | Qızılağac kəndi | Yaxşı | 8053385 | 15 | 5 | 10/0,4 | 100 | 1 | 75 | 1971-03-11 | 0
716 | KTM | Masallı | Qızılağac kəndi | Yaxşı | 8053386 | 15 | 5 | 10/0,4 | 63 | 1 | 68 | 1982-05-30 | 0
717 | KTM | Masallı | Qızılağac kəndi | Yaxşı | 8053421 | 9 | 5 | 10/0,4 | 25 | 1 | 70 | 1983-03-27 | 0
718 | KTM | Masallı | Qızılağac kəndi | Yaxşı | 8053442 | 1 | 1 | 10/0,4 | 16 | 1 | 70 | 1978-06-05 | 0
719 | KTM | Masallı | Masallı şəhəri | Yaxşı | 8053126 | 15 | 5 | 10/0,4 | 400 | 1 | 92 | 1983-03-27 | 0
720 | KTM | Masallı | Masallı şəhəri | Yaxşı | 8053143 | 15 | 5 | 10/0,4 | 100 | 1 | 90 | 1976-03-27 | 0
721 | KTM | Masallı | Masallı şəhəri | Yaxşı | 8053441 | 15 | 5 | 10/0,4 | 160 | 1 | 91 | 1979-07-05 | 0
722 | KTM | Masallı | Masallı şəhəri | Yaxşı | 8053436 | 15 | 5 | 10/0,4 | 250 | 1 | 92 | 1979-06-09 | 0
723 | KTM | Masallı | Masallı şəhəri | Yaxşı | 8053065 | 1 | 1 | 10/0,4 | 16 | 1 | 90 | 1979-07-05 | 0
724 | KTM | Masallı | Masallı şəhəri | Yaxşı | 8053476 | 15 | 5 | 10/0,4 | 160 | 1 | 91 | 1979-06-09 | 0
725 | KTM | Masallı | Masallı şəhəri | Yaxşı | 8053254 | 15 | 5 | 10/0,4 | 250 | 1 | 92 | 1983-03-27 | 0
726 | KTM | Masallı | Masallı şəhəri | Yaxşı | 8053130 | 15 | 5 | 10/0,4 | 63 | 1 | 90 | 1983-03-27 | 0
727 | KTM | Masallı | Masallı şəhəri | Yaxşı | 8053255 | 15 | 5 | 10/0,4 | 63 | 1 | 91 | 1976-03-27 | 0
728 | KTM | Masallı | Masallı şəhəri | Yaxşı | 8053043 | 15 | 5 | 10/0,4 | 63 | 1 | 92 | 09.01,1985 | 0
729 | KTM | Masallı | Masallı şəhəri | Yaxşı | 8053267 | 15 | 5 | 10/0,4 | 100 | 1 | 90 | 1983-03-27 | 0
730 | KTM | Masallı | Masallı şəhəri | Yaxşı | 8053262 | 13 | 5 | 10/0,4 | 400 | 1 | 91 | 1979-07-05 | 0
731 | KTM | Masallı | Masallı şəhəri | Yaxşı | 8053263 | 13 | 5 | 10/0,4 | 400 | 1 | 92 | 1982-05-30 | 0
732 | KTM | Masallı | Masallı şəhəri | Yaxşı | 8053265 | 13 | 5 | 10/0,4 | 63 | 1 | 90 | 09.01,1985 | 0
733 | KTM | Masallı | Masallı şəhəri | Yaxşı | 8053257 | 13 | 5 | 10/0,4 | 400 | 1 | 91 | 1982-05-30 | 0
734 | KTM | Masallı | Masallı şəhəri | Yaxşı | 8053266 | 13 | 5 | 10/0,4 | 63 | 1 | 92 | 1975-03-27 | 0
735 | KTM | Masallı | Masallı şəhəri | Yaxşı | 8053259 | 13 | 5 | 10/0,4 | 400 | 1 | 90 | 1975-03-27 | 0
736 | KTM | Masallı | Masallı şəhəri | Yaxşı | 8053258 | 13 | 5 | 10/0,4 | 160 | 1 | 91 | 1983-03-27 | 0
737 | KTM | Masallı | Masallı şəhəri | Yaxşı | 8053256 | 13 | 5 | 10/0,4 | 400 | 1 | 92 | 1980-03-27 | 0
738 | KTM | Masallı | Masallı şəhəri | Yaxşı | 8053252 | 13 | 5 | 10/0,4 | 400 | 1 | 90 | 1987-06-09 | 0
739 | KTM | Masallı | Masallı şəhəri | Yaxşı | 8053151 | 7 | 5 | 10/0,4 | 25 | 1 | 91 | 09.01,1985 | 0
740 | KTM | Masallı | Masallı şəhəri | Yaxşı | 8053157 | 13 | 5 | 10/0,4 | 63 | 1 | 92 | 09.01,1985 | 0
741 | KTM | Masallı | Masallı şəhəri | Yaxşı | 8053145 | 13 | 5 | 10/0,4 | 63 | 1 | 90 | 1975-03-27 | 0
742 | KTM | Masallı | Masallı şəhəri | Yaxşı | 8053148 | 13 | 5 | 10/0,4 | 160 | 1 | 91 | 1983-03-27 | 0
743 | KTM | Masallı | Masallı şəhəri | Yaxşı | 8053147 | 13 | 5 | 10/0,4 | 160 | 1 | 92 | 1975-03-27 | 0
744 | KTM | Masallı | Masallı şəhəri | Yaxşı | 8053295 | 13 | 5 | 10/0,4 | 40 | 1 | 90 | 1975-03-27 | 0
745 | KTM | Masallı | Masallı şəhəri | Yaxşı | 8053344 | 13 | 5 | 10/0,4 | 40 | 1 | 91 | 1977-01-09 | 0
746 | KTM | Masallı | Masallı şəhəri | Yaxşı | 8053286 | 10 | 5 | 10/0,4 | 25 | 1 | 92 | 1992-01-10 | 0
747 | KTM | Masallı | Masallı şəhəri | Yaxşı | 8053290 | 13 | 5 | 10/0,4 | 63 | 1 | 90 | 1975-03-27 | 0
748 | KTM | Masallı | Masallı şəhəri | Yaxşı | 8053158 | 13 | 5 | 10/0,4 | 250 | 1 | 91 | 1980-03-27 | 0
749 | KTM | Masallı | Masallı şəhəri | Yaxşı | 8053155 | 13 | 5 | 10/0,4 | 250 | 1 | 92 | 1992-01-11 | 0
750 | KTM | Masallı | Masallı şəhəri | Yaxşı | 8053144 | 13 | 5 | 10/0,4 | 100 | 1 | 90 | 1977-01-09 | 0
751 | KTM | Masallı | Masallı şəhəri | Yaxşı | 8053172 | 13 | 5 | 10/0,4 | 160 | 1 | 91 | 1971-03-11 | 0
752 | KTM | Masallı | Masallı şəhəri | Yaxşı | 8053425 | 13 | 5 | 10/0,4 | 160 | 1 | 92 | 1971-03-11 | 0
753 | KTM | Masallı | Masallı şəhəri | Yaxşı | 8053127 | 13 | 5 | 10/0,4 | 100 | 1 | 90 | 2016-03-27 | 0
754 | KTM | Masallı | Səmidxan kəndi | Yaxşı | 8053297 | 11 | 5 | 10/0,4 | 25 | 1 | 91 | 2016-03-27 | 0
755 | KTM | Masallı | Digah küçəsi | Yaxşı | 8053169 | 13 | 5 | 10/0,4 | 100 | 1 | 92 | 09.01,1985 | 0
756 | KTM | Masallı | Digah küçəsi | Yaxşı | 8053152 | 13 | 5 | 10/0,4 | 100 | 1 | 90 | 09.01,1985 | 0
757 | KTM | Masallı | Digah küçəsi | Yaxşı | 8053444 | 13 | 5 | 10/0,4 | 100 | 1 | 91 | 09.01,1985 | 0
758 | KTM | Masallı | Digah küçəsi | Yaxşı | 8053156 | 13 | 5 | 10/0,4 | 100 | 1 | 92 | 09.01,1985 | 0
759 | KTM | Masallı | Digah küçəsi | Yaxşı | 8053040 | 13 | 5 | 10/0,4 | 160 | 1 | 90 | 09.01,1985 | 0
760 | KTM | Masallı | Digah küçəsi | Yaxşı | 8053041 | 8 | 5 | 10/0,4 | 25 | 1 | 91 | 1981-05-30 | 0
761 | KTM | Masallı | Digah küçəsi | Yaxşı | 8053170 | 10 | 5 | 10/0,4 | 25 | 1 | 92 | 1980-03-27 | 0
762 | KTM | Masallı | Digah küçəsi | Yaxşı | 8053420 | 11 | 5 | 10/0,4 | 25 | 1 | 90 | 1981-05-30 | 0
763 | KTM | Masallı | Digah küçəsi | Yaxşı | 8053291 | 13 | 5 | 10/0,4 | 100 | 1 | 91 | 1975-03-27 | 0
764 | KTM | Masallı | Digah küçəsi | Yaxşı | 8053293 | 13 | 5 | 10/0,4 | 400 | 1 | 92 | 1980-03-27 | 0
765 | KTM | Masallı | Digah küçəsi | Yaxşı | 8053171 | 13 | 5 | 10/0,4 | 63 | 1 | 90 | 1975-03-27 | 0
766 | KTM | Masallı | Digah küçəsi | Yaxşı | 8053175 | 13 | 5 | 10/0,4 | 40 | 1 | 91 | 1980-03-27 | 0
767 | KTM | Masallı | Digah küçəsi | Yaxşı | 8053294 | 13 | 5 | 10/0,4 | 63 | 1 | 92 | 09.01,1985 | 0
768 | KTM | Masallı | Mahmudavar kəndi | Yaxşı | 8053334 | 13 | 5 | 10/0,4 | 63 | 1 | 90 | 1979-07-05 | 0
769 | KTM | Masallı | Mahmudavar kəndi | Yaxşı | 8053357 | 13 | 5 | 10/0,4 | 63 | 1 | 91 | 1980-03-27 | 0
770 | KTM | Masallı | Mahmudavar kəndi | Yaxşı | 8053406 | 13 | 5 | 10/0,4 | 40 | 1 | 75 | 1972-03-11 | 0
771 | KTM | Masallı | Mahmudavar kəndi | Yaxşı | 8053358 | 13 | 5 | 10/0,4 | 40 | 1 | 75 | 2015-03-11 | 0
772 | KTM | Masallı | Mahmudavar kəndi | Yaxşı | 8053450 | 13 | 5 | 10/0,4 | 160 | 1 | 75 | 2015-03-11 | 0
773 | KTM | Masallı | Mahmudavar kəndi | Yaxşı | 8053367 | 8 | 5 | 10/0,4 | 25 | 1 | 75 | 1972-03-11 | 0
774 | KTM | Masallı | Mahmudavar kəndi | Yaxşı | 8053327 | 13 | 5 | 10/0,4 | 40 | 1 | 71 | 1983-03-27 | 0
775 | KTM | Masallı | Mahmudavar kəndi | Yaxşı | 8053332 | 13 | 5 | 10/0,4 | 63 | 1 | 71 | 09.01,1985 | 0
776 | KTM | Masallı | Mahmudavar kəndi | Yaxşı | 8053329 | 13 | 5 | 10/0,4 | 40 | 1 | 75 | 1987-06-09 | 0
777 | KTM | Masallı | Mahmudavar kəndi | Yaxşı | 8053457 | 13 | 5 | 10/0,4 | 160 | 1 | 70 | 1983-03-27 | 0
778 | KTM | Masallı | Mahmudavar kəndi | Yaxşı | 8053462 | 13 | 5 | 10/0,4 | 100 | 1 | 68 | 1983-03-27 | 0
779 | KTM | Masallı | Türkoba kəndi | Yaxşı | 8053411 | 8 | 5 | 10/0,4 | 25 | 1 | 75 | 1983-03-27 | 0
780 | KTM | Masallı | Türkoba kəndi | Yaxşı | 8053360 | 9 | 5 | 10/0,4 | 25 | 1 | 71 | 1975-03-27 | 0
781 | KTM | Masallı | Türkoba kəndi | Yaxşı | 8053371 | 13 | 5 | 10/0,4 | 100 | 1 | 71 | 1972-03-11 | 0
782 | KTM | Masallı | Bədəlan kəndi | Yaxşı | 8053361 | 13 | 5 | 10/0,4 | 40 | 1 | 75 | 1972-03-11 | 0
783 | KTM | Masallı | Bədəlan kəndi | Yaxşı | 8053362 | 13 | 5 | 10/0,4 | 40 | 1 | 75 | 09.01,1985 | 0
784 | KTM | Masallı | Bədəlan kəndi | Yaxşı | 8053454 | 13 | 5 | 10/0,4 | 100 | 1 | 75 | 09.01,1985 | 0
785 | KTM | Masallı | Boradigah qəsəbəsi | Yaxşı | 8053368 | 13 | 5 | 10/0,4 | 100 | 1 | 71 | 1975-03-27 | 0
786 | KTM | Masallı | Boradigah qəsəbəsi | Yaxşı | 8053366 | 13 | 5 | 10/0,4 | 160 | 1 | 71 | 09.01,1985 | 0
787 | KTM | Masallı | Boradigah qəsəbəsi | Yaxşı | 8053370 | 13 | 5 | 10/0,4 | 100 | 1 | 75 | 2015-03-27 | 0
788 | KTM | Masallı | Boradigah qəsəbəsi | Yaxşı | 8053365 | 13 | 5 | 10/0,4 | 250 | 1 | 70 | 1987-03-27 | 0
789 | KTM | Masallı | Boradigah qəsəbəsi | Yaxşı | 8053372 | 13 | 5 | 10/0,4 | 160 | 1 | 68 | 1983-03-27 | 0
790 | KTM | Masallı | Boradigah qəsəbəsi | Yaxşı | 8053369 | 8 | 5 | 10/0,4 | 25 | 1 | 75 | 09.01,1985 | 0
791 | KTM | Masallı | Boradigah qəsəbəsi | Yaxşı | 8053337 | 13 | 5 | 10/0,4 | 630 | 1 | 71 | 1972-03-11 | 0
792 | KTM | Masallı | Boradigah qəsəbəsi | Yaxşı | 8053455 | 13 | 5 | 10/0,4 | 160 | 1 | 75 | 1975-03-27 | 0
793 | KTM | Masallı | Molloba kəndi | Yaxşı | 8053359 | 9 | 5 | 10/0,4 | 25 | 1 | 71 | 1987-03-27 | 0
794 | KTM | Masallı | Molloba kəndi | Yaxşı | 8053410 | 13 | 5 | 10/0,4 | 100 | 1 | 75 | 1979-07-05 | 0
795 | KTM | Masallı | Molloba kəndi | Yaxşı | 8053356 | 9 | 5 | 10/0,4 | 25 | 1 | 75 | 1981-05-30 | 0
796 | KTM | Masallı | Tüklə kəndi | Yaxşı | 8053405 | 13 | 5 | 10/0,4 | 40 | 1 | 68 | 1987-03-27 | 0
797 | KTM | Masallı | Qızılavar kəndi | Yaxşı | 8053384 | 13 | 5 | 10/0,4 | 63 | 1 | 70 | 1981-05-30 | 0
798 | KTM | Masallı | Qızılavar kəndi | Yaxşı | 8053373 | 13 | 5 | 10/0,4 | 63 | 1 | 70 | 1981-05-30 | 0
799 | KTM | Masallı | Qızılavar kəndi | Yaxşı | 8053328 | 13 | 5 | 10/0,4 | 63 | 1 | 75 | 1988-03-27 | 0
800 | KTM | Masallı | Qızılavar kəndi | Yaxşı | 8053377 | 13 | 5 | 10/0,4 | 100 | 1 | 68 | 1972-03-11 | 0
801 | KTM | Masallı | Qızılavar kəndi | Yaxşı | 8053397 | 13 | 5 | 10/0,4 | 63 | 1 | 71 | 1988-03-27 | 0
802 | KTM | Masallı | Qızılavar kəndi | Yaxşı | 8053374 | 15 | 5 | 10/0,4 | 100 | 1 | 68 | 1988-03-27 | 0
803 | KTM | Masallı | Qızılavar kəndi | Yaxşı | 8053375 | 15 | 5 | 10/0,4 | 63 | 1 | 71 | 1987-03-27 | 0
804 | KTM | Masallı | Qızılavar kəndi | Yaxşı | 8053376 | 15 | 5 | 10/0,4 | 630 | 1 | 75 | 1987-03-27 | 0
805 | KTM | Masallı | Qızılavar kəndi | Yaxşı | 8053407 | 8 | 5 | 10/0,4 | 25 | 1 | 70 | 1987-03-27 | 0
806 | KTM | Masallı | Qızılavar kəndi | Yaxşı | 8053331 | 15 | 5 | 10/0,4 | 160 | 1 | 71 | 1988-03-27 | 0
807 | KTM | Masallı | Qızılavar kəndi | Yaxşı | 8053408 | 7 | 5 | 10/0,4 | 25 | 1 | 75 | 1972-03-11 | 0
808 | KTM | Masallı | Qızılavar kəndi | Yaxşı | 8053409 | 5 | 5 | 10/0,4 | 25 | 1 | 70 | 1988-03-27 | 0
809 | KTM | Masallı | Qızılavar kəndi | Yaxşı | 8053380 | 6 | 5 | 10/0,4 | 25 | 1 | 75 | 1987-03-27 | 0
810 | KTM | Masallı | Qızılavar kəndi | Yaxşı | 8053379 | 5 | 5 | 10/0,4 | 25 | 1 | 75 | 1977-03-11 | 0
811 | KTM | Masallı | Qızılavar kəndi | Yaxşı | 8053435 | 6 | 5 | 10/0,4 | 25 | 1 | 75 | 1990-01-11 | 0
812 | KTM | Masallı | Hişkədərə kəndi | Yaxşı | 8053382 | 15 | 5 | 10/0,4 | 40 | 1 | 75 | 1988-03-27 | 0
813 | KTM | Masallı | Hişkədərə kəndi | Yaxşı | 8053398 | 15 | 5 | 10/0,4 | 160 | 1 | 75 | 1977-03-11 | 0
814 | KTM | Masallı | Hişkədərə kəndi | Yaxşı | 8053400 | 15 | 5 | 10/0,4 | 100 | 1 | 71 | 09.01,1985 | 0
815 | KTM | Masallı | Hişkədərə kəndi | Yaxşı | 8053399 | 15 | 5 | 10/0,4 | 40 | 1 | 71 | 1988-03-27 | 0
816 | KTM | Masallı | Hişkədərə kəndi | Yaxşı | 8053381 | 15 | 5 | 10/0,4 | 100 | 1 | 75 | 1987-03-27 | 0
817 | KTM | Masallı | Hişkədərə kəndi | Yaxşı | 8053433 | 1 | 1 | 10/0,4 | 16 | 1 | 70 | 09.01,1985 | 0
818 | KTM | Masallı | Sığdaş kəndi | Yaxşı | 8053401 | 15 | 5 | 10/0,4 | 160 | 1 | 68 | 1988-03-27 | 0
819 | KTM | Masallı | Sığdaş kəndi | Yaxşı | 8053402 | 15 | 5 | 10/0,4 | 63 | 1 | 75 | 1987-03-27 | 0
820 | KTM | Masallı | Sığdaş kəndi | Yaxşı | 8053403 | 6 | 5 | 10/0,4 | 25 | 1 | 71 | 1987-03-27 | 0
821 | KTM | Masallı | Sığdaş kəndi | Yaxşı | 8053404 | 15 | 5 | 10/0,4 | 100 | 1 | 71 | 1977-03-11 | 0
822 | KTM | Masallı | Sığdaş kəndi | Yaxşı | 8053438 | 15 | 5 | 10/0,4 | 63 | 1 | 75 | 1988-03-27 | 0
823 | KTM | Masallı | Sığdaş kəndi | Yaxşı | 8053460 | 6 | 5 | 10/0,4 | 25 | 1 | 75 | 1988-03-27 | 0
824 | KTM | Masallı | Hacıtəpə kəndi | Yaxşı | 8053137 | 1 | 1 | 10/0,4 | 10 | 1 | 75 | 1992-01-11 | 0
825 | KTM | Masallı | Həsənli kəndi | Yaxşı | 8053319 | 6 | 5 | 10/0,4 | 25 | 1 | 71 | 1993-01-09 | 0
826 | KTM | Masallı | Həsənli kəndi | Yaxşı | 8053024 | 15 | 5 | 10/0,4 | 63 | 1 | 71 | 1977-01-09 | 0
827 | KTM | Masallı | Qədirli kəndi | Yaxşı | 8053134 | 15 | 5 | 10/0,4 | 63 | 1 | 75 | 1987-03-27 | 0
828 | KTM | Masallı | Qədirli kəndi | Yaxşı | 8053135 | 15 | 5 | 10/0,4 | 40 | 1 | 70 | 1988-03-27 | 0
829 | KTM | Masallı | Köçəkli kəndi | Yaxşı | 8053461 | 15 | 5 | 10/0,4 | 100 | 1 | 68 | 1988-03-27 | 0
830 | KTM | Masallı | Xırmandalı kəndi | Yaxşı | 8053392 | 6 | 5 | 10/0,4 | 25 | 1 | 75 | 1977-03-11 | 0
831 | KTM | Masallı | Xırmandalı kəndi | Yaxşı | 8053393 | 1 | 1 | 10/0,4 | 16 | 1 | 71 | 09.01,1985 | 0
832 | KTM | Masallı | Xırmandalı kəndi | Yaxşı | 8053323 | 5 | 5 | 10/0,4 | 25 | 1 | 75 | 1988-03-27 | 0
833 | KTM | Masallı | Xırmandalı kəndi | Yaxşı | 8053339 | 15 | 5 | 10/0,4 | 63 | 1 | 71 | 1977-03-11 | 0
834 | KTM | Masallı | Xırmandalı kəndi | Yaxşı | 8053320 | 15 | 5 | 10/0,4 | 63 | 1 | 75 | 1988-03-27 | 0
835 | KTM | Masallı | Xırmandalı kəndi | Yaxşı | 8053317 | 7 | 5 | 10/0,4 | 25 | 1 | 75 | 1988-03-27 | 0
836 | KTM | Masallı | Xırmandalı kəndi | Yaxşı | 8053138 | 15 | 5 | 10/0,4 | 63 | 1 | 68 | 1981-05-30 | 0
837 | KTM | Masallı | Gəyəçöl kəndi | Yaxşı | 8053298 | 15 | 5 | 10/0,4 | 40 | 1 | 70 | 1977-03-11 | 0
838 | KTM | Masallı | Musaküçə kəndi | Yaxşı | 8053217 | 15 | 5 | 10/0,4 | 63 | 1 | 70 | 1987-03-27 | 0
839 | KTM | Masallı | Musaküçə kəndi | Yaxşı | 8053347 | 15 | 5 | 10/0,4 | 100 | 1 | 75 | 1987-03-27 | 0
840 | KTM | Masallı | Musaküçə kəndi | Yaxşı | 8053446 | 1 | 1 | 10/0,4 | 16 | 1 | 68 | 1979-07-05 | 0
841 | KTM | Masallı | Musaküçə kəndi | Yaxşı | 8053201 | 15 | 5 | 10/0,4 | 100 | 1 | 71 | 1981-05-30 | 0
842 | KTM | Masallı | Təzəkənd kəndi | Yaxşı | 8053207 | 8 | 5 | 10/0,4 | 25 | 1 | 68 | 09.01,1985 | 0
843 | KTM | Masallı | Təzəkənd kəndi | Yaxşı | 8053203 | 5 | 5 | 10/0,4 | 25 | 1 | 71 | 09.01,1985 | 0
844 | KTM | Masallı | Təzəkənd kəndi | Yaxşı | 8053206 | 15 | 5 | 10/0,4 | 60 | 1 | 75 | 09.01,1985 | 0
845 | KTM | Masallı | Təzəkənd kəndi | Yaxşı | 8053213 | 1 | 1 | 10/0,4 | 10 | 1 | 70 | 09.01,1985 | 0
846 | KTM | Masallı | Təzəkənd kəndi | Yaxşı | 8053209 | 15 | 5 | 10/0,4 | 100 | 1 | 71 | 1983-05-30 | 0
847 | KTM | Masallı | Təzəkənd kəndi | Yaxşı | 8053465 | 15 | 5 | 10/0,4 | 160 | 1 | 75 | 1992-01-11 | 0
848 | KTM | Masallı | Təzəkənd kəndi | Yaxşı | 8053304 | 15 | 5 | 10/0,4 | 63 | 1 | 70 | 1987-03-27 | 0
849 | KTM | Masallı | Təzəkənd kəndi | Yaxşı | 8053208 | 15 | 5 | 10/0,4 | 63 | 1 | 75 | 09.01,1985 | 0
850 | KTM | Masallı | Təzəkənd kəndi | Yaxşı | 8053214 | 1 | 1 | 10/0,4 | 10 | 1 | 75 | 09.01,1985 | 0
851 | KTM | Masallı | Sərçuvar kəndi | Yaxşı | 8053204 | 15 | 5 | 10/0,4 | 63 | 1 | 75 | 1983-05-30 | 0
852 | KTM | Masallı | Sərçuvar kəndi | Yaxşı | 8053205 | 15 | 5 | 10/0,4 | 40 | 1 | 75 | 1988-03-27 | 0
853 | KTM | Masallı | Sərçuvar kəndi | Yaxşı | 8053348 | 15 | 5 | 10/0,4 | 63 | 1 | 75 | 09.01,1985 | 0
854 | KTM | Masallı | Öncəqala kəndi | Yaxşı | 8053215 | 15 | 5 | 10/0,4 | 63 | 1 | 71 | 09.01,1985 | 0
855 | KTM | Masallı | Öncəqala kəndi | Yaxşı | 8053216 | 15 | 5 | 10/0,4 | 63 | 1 | 71 | 1977-03-11 | 0
856 | KTM | Masallı | Öncəqala kəndi | Yaxşı | 8053218 | 6 | 5 | 10/0,4 | 25 | 1 | 75 | 1977-03-11 | 0
857 | KTM | Masallı | Öncəqala kəndi | Yaxşı | 8053219 | 15 | 5 | 10/0,4 | 100 | 1 | 70 | 1979-07-05 | 0
858 | KTM | Masallı | Öncəqala kəndi | Yaxşı | 8053220 | 15 | 5 | 10/0,4 | 40 | 1 | 68 | 1988-03-27 | 0
859 | KTM | Masallı | Öncəqala kəndi | Yaxşı | 8053221 | 15 | 5 | 10/0,4 | 160 | 1 | 75 | 1985-03-27 | 0
860 | KTM | Masallı | Öncəqala kəndi | Yaxşı | 8053222 | 15 | 5 | 10/0,4 | 160 | 1 | 71 | 09.01,1985 | 0
861 | KTM | Masallı | Öncəqala kəndi | Yaxşı | 8053202 | 3 | 5 | 10/0,4 | 25 | 1 | 71 | 1985-03-27 | 0
862 | KTM | Masallı | Öncəqala kəndi | Yaxşı | 8053305 | 1 | 1 | 10/0,4 | 10 | 1 | 75 | 1979-01-11 | 0
863 | KTM | Masallı | Öncəqala kəndi | Yaxşı | 8053448 | 15 | 5 | 10/0,4 | 100 | 1 | 75 | 1987-03-27 | 0
864 | KTM | Masallı | Xıl kəndi | Yaxşı | 8053456 | 15 | 5 | 10/0,4 | 63 | 1 | 75 | 09.01,1985 | 0
865 | KTM | Masallı | Qasımlı kəndi | Yaxşı | 8053322 | 1 | 1 | 10/0,4 | 10 | 1 | 71 | 1987-03-27 | 0
866 | KTM | Masallı | Şıxlar kəndi | Yaxşı | 8053223 | 15 | 5 | 10/0,4 | 63 | 1 | 71 | 1987-03-27 | 0
867 | KTM | Masallı | Şıxlar kəndi | Yaxşı | 8053224 | 8 | 5 | 10/0,4 | 100 | 1 | 75 | 1977-03-11 | 0
868 | KTM | Masallı | Şıxlar kəndi | Yaxşı | 8053225 | 8 | 5 | 10/0,4 | 160 | 1 | 70 | 1977-03-11 | 0
869 | KTM | Masallı | Şıxlar kəndi | Yaxşı | 8053229 | 8 | 5 | 10/0,4 | 40 | 1 | 68 | 1987-03-27 | 0
870 | KTM | Masallı | Şıxlar kəndi | Yaxşı | 8053230 | 8 | 5 | 10/0,4 | 40 | 1 | 75 | 1983-05-30 | 0
871 | KTM | Masallı | Şıxlar kəndi | Yaxşı | 8053231 | 8 | 5 | 10/0,4 | 560 | 1 | 71 | 09.01,1985 | 0
872 | KTM | Masallı | Şıxlar kəndi | Yaxşı | 8053233 | 8 | 5 | 10/0,4 | 100 | 1 | 75 | 1987-03-27 | 0
873 | KTM | Masallı | Şıxlar kəndi | Yaxşı | 8053234 | 2 | 5 | 10/0,4 | 25 | 1 | 71 | 1985-03-27 | 0
874 | KTM | Masallı | Şıxlar kəndi | Yaxşı | 8053235 | 8 | 5 | 10/0,4 | 40 | 1 | 75 | 1977-03-11 | 0
875 | KTM | Masallı | Şıxlar kəndi | Yaxşı | 8053237 | 8 | 5 | 10/0,4 | 315 | 1 | 75 | 1987-03-27 | 0
876 | KTM | Masallı | Şıxlar kəndi | Yaxşı | 8053239 | 8 | 5 | 10/0,4 | 40 | 1 | 68 | 1985-03-27 | 0
877 | KTM | Masallı | Şıxlar kəndi | Yaxşı | 8053306 | 8 | 5 | 10/0,4 | 63 | 1 | 70 | 1985-03-27 | 0
878 | KTM | Masallı | Şıxlar kəndi | Yaxşı | 8053307 | 1 | 1 | 10/0,4 | 10 | 1 | 70 | 1977-03-11 | 0
879 | KTM | Masallı | Şıxlar kəndi | Yaxşı | 8053308 | 8 | 5 | 10/0,4 | 100 | 1 | 75 | 1987-03-27 | 0
880 | KTM | Masallı | Şıxlar kəndi | Yaxşı | 8053309 | 1 | 1 | 10/0,4 | 10 | 1 | 68 | 09.01,1985 | 0
881 | KTM | Masallı | Şıxlar kəndi | Yaxşı | 8053314 | 1 | 1 | 10/0,4 | 10 | 1 | 71 | 1985-03-27 | 0
882 | KTM | Masallı | Şıxlar kəndi | Yaxşı | 8053315 | 8 | 5 | 10/0,4 | 250 | 1 | 68 | 1983-05-30 | 0
883 | KTM | Masallı | Şıxlar kəndi | Yaxşı | 8053470 | 8 | 5 | 10/0,4 | 63 | 1 | 71 | 09.01,1985 | 0
884 | KTM | Masallı | Yeddioymaq kəndi | Yaxşı | 8053335 | 8 | 5 | 10/0,4 | 160 | 1 | 75 | 1983-05-30 | 0
885 | KTM | Masallı | Yeddioymaq kəndi | Yaxşı | 8053336 | 8 | 5 | 10/0,4 | 630 | 1 | 70 | 1985-03-27 | 0
886 | KTM | Masallı | Şərəfə kəndi | Yaxşı | 8053027 | 8 | 5 | 10/0,4 | 160 | 1 | 71 | 1985-05-30 | 0
887 | KTM | Masallı | Şərəfə kəndi | Yaxşı | 8053029 | 8 | 5 | 10/0,4 | 160 | 1 | 75 | 1977-03-11 | 0
888 | KTM | Masallı | Şərəfə kəndi | Yaxşı | 8053028 | 8 | 5 | 10/0,4 | 100 | 1 | 70 | 1985-05-30 | 0
889 | KTM | Masallı | Şərəfə kəndi | Yaxşı | 8053437 | 8 | 5 | 10/0,4 | 400 | 1 | 75 | 1985-05-30 | 0
890 | KTM | Masallı | Şərəfə kəndi | Yaxşı | 8053427 | 1 | 1 | 10/0,4 | 16 | 1 | 75 | 1990-01-11 | 0
891 | KTM | Masallı | Şərəfə kəndi | Yaxşı | 8053324 | 8 | 5 | 10/0,4 | 63 | 1 | 75 | 1987-03-27 | 0
892 | KTM | Masallı | Şərəfə kəndi | Yaxşı | 8053326 | 8 | 5 | 10/0,4 | 100 | 1 | 75 | 1977-03-11 | 0
893 | KTM | Masallı | Şərəfə kəndi | Yaxşı | 8053136 | 8 | 5 | 10/0,4 | 160 | 1 | 75 | 09.01,1985 | 0
894 | KTM | Masallı | Şərəfə kəndi | Yaxşı | 8053467 | 1 | 1 | 10/0,4 | 16 | 1 | 71 | 1987-03-27 | 0
895 | KTM | Masallı | Çaxırlı kəndi | Yaxşı | 8053389 | 8 | 5 | 10/0,4 | 160 | 1 | 71 | 09.01,1985 | 0
896 | KTM | Masallı | Çaxırlı kəndi | Yaxşı | 8053034 | 8 | 5 | 10/0,4 | 40 | 1 | 75 | 09.01,1985 | 0
897 | KTM | Masallı | Çaxırlı kəndi | Yaxşı | 8053342 | 8 | 5 | 10/0,4 | 40 | 1 | 70 | 1988-01-11 | 0
898 | KTM | Masallı | Çaxırlı kəndi | Yaxşı | 8053035 | 8 | 5 | 10/0,4 | 63 | 1 | 68 | 1984-06-06 | 0
899 | KTM | Masallı | Çaxırlı kəndi | Yaxşı | 8053031 | 8 | 5 | 10/0,4 | 63 | 1 | 75 | 1987-03-27 | 0
900 | KTM | Masallı | Çaxırlı kəndi | Yaxşı | 8053047 | 8 | 5 | 10/0,4 | 40 | 1 | 71 | 1985-05-30 | 0
901 | KTM | Masallı | Çaxırlı kəndi | Yaxşı | 8053338 | 8 | 5 | 10/0,4 | 100 | 1 | 71 | 1985-03-27 | 0
902 | KTM | Masallı | Köhnə Alvadı | Yaxşı | 8053186 | 8 | 5 | 10/0,4 | 160 | 1 | 75 | 1969-03-27 | 0
903 | KTM | Masallı | Köhnə Alvadı | Yaxşı | 8053187 | 8 | 5 | 10/0,4 | 250 | 1 | 75 | 1985-05-30 | 0
904 | KTM | Masallı | Köhnə Alvadı | Yaxşı | 8053051 | 8 | 5 | 10/0,4 | 63 | 1 | 75 | 1977-03-11 | 0
905 | KTM | Masallı | Köhnə Alvadı | Yaxşı | 8053058 | 8 | 5 | 10/0,4 | 250 | 1 | 75 | 1984-06-06 | 0
906 | KTM | Masallı | Köhnə Alvadı | Yaxşı | 8053059 | 8 | 5 | 10/0,4 | 63 | 1 | 71 | 1984-06-06 | 0
907 | KTM | Masallı | Köhnə Alvadı | Yaxşı | 8053049 | 8 | 5 | 10/0,4 | 250 | 1 | 71 | 1969-03-27 | 0
908 | KTM | Masallı | Köhnə Alvadı | Yaxşı | 8053310 | 5 | 5 | 10/0,4 | 25 | 1 | 75 | 1969-03-27 | 0
909 | KTM | Masallı | Köhnə Alvadı | Yaxşı | 8053469 | 8 | 5 | 10/0,4 | 160 | 1 | 70 | 1969-03-27 | 0
910 | KTM | Masallı | Köhnə Alvadı | Yaxşı | 8053340 | 8 | 5 | 10/0,4 | 160 | 1 | 68 | 09.01,1985 | 0
911 | KTM | Masallı | Köhnə Alvadı | Yaxşı | 8053341 | 8 | 5 | 10/0,4 | 63 | 1 | 75 | 1969-03-27 | 0
912 | KTM | Masallı | Binə Xocavar kəndi | Yaxşı | 8053033 | 8 | 5 | 10/0,4 | 25 | 1 | 71 | 1969-03-27 | 0
913 | KTM | Masallı | Binə Xocavar kəndi | Yaxşı | 8053036 | 8 | 5 | 10/0,4 | 250 | 1 | 75 | 1985-03-27 | 0
914 | KTM | Masallı | Binə Xocavar kəndi | Yaxşı | 8053037 | 8 | 5 | 10/0,4 | 40 | 1 | 71 | 1985-03-27 | 0
915 | KTM | Masallı | Binə Xocavar kəndi | Yaxşı | 8053038 | 8 | 5 | 10/0,4 | 63 | 1 | 75 | 1985-03-27 | 0
916 | KTM | Masallı | Binə Xocavar kəndi | Yaxşı | 8053046 | 8 | 5 | 10/0,4 | 63 | 1 | 75 | 1984-06-06 | 0
917 | KTM | Masallı | Binə Xocavar kəndi | Yaxşı | 8053153 | 8 | 5 | 10/0,4 | 40 | 1 | 68 | 1983-03-27 | 0
918 | KTM | Masallı | Binə Xocavar kəndi | Yaxşı | 8053166 | 8 | 5 | 10/0,4 | 40 | 1 | 70 | 1969-03-27 | 0
919 | KTM | Masallı | Binə Xocavar kəndi | Yaxşı | 8053167 | 8 | 5 | 10/0,4 | 100 | 1 | 70 | 1969-03-27 | 0
920 | KTM | Masallı | Binə Xocavar kəndi | Yaxşı | 8053178 | 8 | 5 | 10/0,4 | 160 | 1 | 75 | 1985-05-30 | 0
921 | KTM | Masallı | Binə Xocavar kəndi | Yaxşı | 8053395 | 8 | 5 | 10/0,4 | 25 | 1 | 68 | 1969-03-27 | 0
922 | KTM | Masallı | Binə Xocavar kəndi | Yaxşı | 8053226 | 8 | 5 | 10/0,4 | 40 | 1 | 71 | 1981-03-27 | 0
923 | KTM | Masallı | Binə Xocavar kəndi | Yaxşı | 8053447 | 8 | 5 | 10/0,4 | 1000 | 1 | 68 | 1969-03-27 | 0
924 | KTM | Masallı | Böyük Xocavar kəndi | Yaxşı | 8053053 | 8 | 5 | 10/0,4 | 40 | 1 | 71 | 1981-03-27 | 0
925 | KTM | Masallı | Böyük Xocavar kəndi | Yaxşı | 8053054 | 8 | 5 | 10/0,4 | 100 | 1 | 75 | 1977-03-11 | 0
926 | KTM | Masallı | Böyük Xocavar kəndi | Yaxşı | 8053055 | 8 | 5 | 10/0,4 | 63 | 1 | 70 | 1981-03-27 | 0
927 | KTM | Masallı | Böyük Xocavar kəndi | Yaxşı | 8053057 | 8 | 5 | 10/0,4 | 100 | 1 | 71 | 1983-03-27 | 0
928 | KTM | Masallı | Böyük Xocavar kəndi | Yaxşı | 8053062 | 8 | 5 | 10/0,4 | 100 | 1 | 75 | 09.01,1985 | 0
929 | KTM | Masallı | Böyük Xocavar kəndi | Yaxşı | 8053184 | 8 | 5 | 10/0,4 | 63 | 1 | 70 | 1980-06-06 | 0
930 | KTM | Masallı | Böyük Xocavar kəndi | Yaxşı | 8053185 | 8 | 5 | 10/0,4 | 160 | 1 | 75 | 1985-05-30 | 0
931 | KTM | Masallı | Böyük Xocavar kəndi | Yaxşı | 8053063 | 8 | 5 | 10/0,4 | 160 | 1 | 75 | 1983-03-27 | 0
932 | KTM | Masallı | Böyük Xocavar kəndi | Yaxşı | 8053183 | 1 | 1 | 10/0,4 | 10 | 1 | 75 |  | 0
933 | KTM | Masallı | Böyük Xocavar kəndi | Yaxşı | 8053458 | 1 | 1 | 10/0,4 | 10 | 1 | 75 | 1980-06-06 | 0
934 | KTM | Masallı | Banbaşı kəndi | Yaxşı | 8053179 | 8 | 5 | 10/0,4 | 630 | 1 | 75 | 1981-03-27 | 0
935 | KTM | Masallı | Banbaşı kəndi | Yaxşı | 8053180 | 8 | 5 | 10/0,4 | 630 | 1 | 71 | 09.01,1985 | 0
936 | KTM | Masallı | Banbaşı kəndi | Yaxşı | 8053181 | 8 | 5 | 10/0,4 | 1000 | 1 | 71 | 09.01,1985 | 0
937 | KTM | Masallı | Banbaşı kəndi | Yaxşı | 8053182 | 8 | 5 | 10/0,4 | 160 | 1 | 75 | 1981-03-27 | 0
938 | KTM | Masallı | Banbaşı kəndi | Yaxşı | 8053060 | 8 | 5 | 10/0,4 | 25 | 1 | 70 | 1981-03-27 | 0
939 | KTM | Masallı | Banbaşı kəndi | Yaxşı | 8053061 | 8 | 5 | 10/0,4 | 40 | 1 | 68 | 1971-03-27 | 0
940 | KTM | Masallı | Banbaşı kəndi | Yaxşı | 8053088 | 8 | 5 | 10/0,4 | 630 | 1 | 75 | 1971-03-27 | 0
941 | KTM | Masallı | Banbaşı kəndi | Yaxşı | 8053064 | 8 | 5 | 10/0,4 | 40 | 1 | 71 | 1983-03-27 | 0
942 | KTM | Masallı | Banbaşı kəndi | Yaxşı | 8053396 | 8 | 5 | 10/0,4 | 100 | 1 | 71 | 1985-05-30 | 0
943 | KTM | Masallı | Banbaşı kəndi | Yaxşı | 8054063 | 1 | 1 | 10/0,4 | 10 | 1 | 70 | 1983-03-27 | 0
944 | KTM | Masallı | Banbaşı kəndi | Yaxşı | 8053311 | 8 | 5 | 10/0,4 | 63 | 1 | 68 | 1983-03-27 | 0
945 | KTM | Masallı | Banbaşı kəndi | Yaxşı | 8053162 | 8 | 5 | 10/0,4 | 100 | 1 | 75 | 09.01,1983 | 0
946 | KTM | Masallı | Tətyan kəndi | Yaxşı | 8053066 | 8 | 5 | 10/0,4 | 63 | 1 | 71 | 09.01,1985 | 0
947 | KTM | Masallı | Tətyan kəndi | Yaxşı | 8054065 | 8 | 5 | 10/0,4 | 100 | 1 | 71 | 1971-03-27 | 0
948 | KTM | Masallı | Tətyan kəndi | Yaxşı | 8053412 | 8 | 5 | 10/0,4 | 25 | 1 | 70 | 1983-03-27 | 0
949 | KTM | Masallı | Tətyan kəndi | Yaxşı | 8053413 | 1 | 1 | 10/0,4 | 16 | 1 | 68 | 1980-06-06 | 0
950 | KTM | Masallı | Tətyan kəndi | Yaxşı | 8053350 | 8 | 5 | 10/0,4 | 25 | 1 | 75 | 1977-01-09 | 0
951 | KTM | Masallı | Tətyan kəndi | Yaxşı | 8053349 | 8 | 5 | 10/0,4 | 25 | 1 | 71 | 1971-03-27 | 0
952 | KTM | Masallı | Güllütəpə kəndi | Yaxşı | 8053068 | 8 | 5 | 10/0,4 | 63 | 1 | 71 | 1983-03-27 | 0
953 | KTM | Masallı | Güllütəpə kəndi | Yaxşı | 8053459 | 1 | 1 | 10/0,4 | 10 | 1 | 70 | 1971-03-27 | 0
954 | KTM | Masallı | A/Z | Yaxşı | 8053014 | 8 | 5 | 10/0,4 | 63 | 1 | 68 | 1983-03-27 | 0
955 | KTM | Masallı | A/Z | Yaxşı | 8053013 | 8 | 5 | 10/0,4 | 100 | 1 | 75 | 1983-03-27 | 0
956 | KTM | Masallı | A/Z | Yaxşı | 8053015 | 8 | 5 | 10/0,4 | 25 | 1 | 71 | 1971-03-27 | 0
957 | KTM | Masallı | A/Z | Yaxşı | 8053017 | 8 | 5 | 10/0,4 | 400 | 1 | 71 | 1983-03-27 | 0
958 | KTM | Masallı | A/Z | Yaxşı | 8053016 | 8 | 5 | 10/0,4 | 100 | 1 | 70 | 1983-03-27 | 0
959 | KTM | Masallı | A/Z | Yaxşı | 8053019 | 8 | 5 | 10/0,4 | 63 | 1 | 68 | 1971-03-27 | 0
960 | KTM | Masallı | A/Z | Yaxşı | 8053022 | 8 | 5 | 10/0,4 | 100 | 1 | 75 | 1971-03-27 | 0
961 | KTM | Masallı | A/Z | Yaxşı | 8053002 | 8 | 5 | 10/0,4 | 100 | 1 | 71 | 1983-03-27 | 0
962 | KTM | Masallı | A/Z | Yaxşı | 8053005 | 8 | 5 | 10/0,4 | 40 | 1 | 71 | 09.01,1985 | 0
963 | KTM | Masallı | A/Z | Yaxşı | 8053006 | 8 | 5 | 10/0,4 | 100 | 1 | 70 | 09.01,1985 | 0
964 | KTM | Masallı | A/Z | Yaxşı | 8053003 | 8 | 5 | 10/0,4 | 63 | 1 | 68 | 1971-05-24 | 0
965 | KTM | Masallı | A/Z | Yaxşı | 8053004 | 8 | 5 | 10/0,4 | 63 | 1 | 75 | 1986-03-27 | 0
966 | KTM | Masallı | A/Z | Yaxşı | 8053228 | 8 | 5 | 10/0,4 | 63 | 1 | 71 | 1971-03-27 | 0
967 | KTM | Masallı | A/Z | Yaxşı | 8053001 | 8 | 5 | 10/0,4 | 100 | 1 | 71 | 1971-03-27 | 0
968 | KTM | Masallı | A/Z | Yaxşı | 8053023 | 8 | 5 | 10/0,4 | 40 | 1 | 70 | 1971-03-27 | 0
969 | KTM | Masallı | A/Z | Yaxşı | 8053018 | 8 | 5 | 10/0,4 | 100 | 1 | 68 | 1980-03-27 | 0
970 | KTM | Masallı | A/Z | Yaxşı | 8053021 | 8 | 5 | 10/0,4 | 40 | 1 | 75 | 09.01,1989 | 0
971 | KTM | Masallı | A/Z | Yaxşı | 8053391 | 8 | 5 | 10/0,4 | 25 | 1 | 71 | 09.01,1989 | 0
972 | KTM | Masallı | A/Z | Yaxşı | 8053390 | 8 | 5 | 10/0,4 | 63 | 1 | 71 | 1980-03-27 | 0
973 | KTM | Masallı | Təzə Alvadı kəndi | Yaxşı | 8053007 | 8 | 5 | 10/0,4 | 100 | 1 | 70 | 1971-03-27 | 0
974 | KTM | Masallı | Təzə Alvadı kəndi | Yaxşı | 8053009 | 8 | 5 | 10/0,4 | 25 | 1 | 68 | 09.01,1989 | 0
975 | KTM | Masallı | Təzə Alvadı kəndi | Yaxşı | 8053008 | 8 | 5 | 10/0,4 | 63 | 1 | 75 | 1980-03-27 | 0
976 | KTM | Masallı | Əhmədli kəndi | Yaxşı | 8053052 | 8 | 5 | 10/0,4 | 63 | 1 | 71 | 1980-03-27 | 0
977 | KTM | Masallı | Əhmədli kəndi | Yaxşı | 8053030 | 8 | 5 | 10/0,4 | 160 | 1 | 71 | 1978-03-11 | 0
978 | KTM | Masallı | Təklə kəndi | Yaxşı | 8053133 | 8 | 5 | 10/0,4 | 63 | 1 | 70 | 1980-06-06 | 0
979 | KTM | Masallı | Təklə kəndi | Yaxşı | 8053044 | 8 | 5 | 10/0,4 | 40 | 1 | 68 | 1990-01-11 | 0
980 | KTM | Masallı | Əhmədli kəndi | Yaxşı | 8053026 | 8 | 5 | 10/0,4 | 63 | 1 | 75 | 1978-01-11 | 0
981 | KTM | Masallı | Əhmədli kəndi | Yaxşı | 8053025 | 8 | 5 | 10/0,4 | 25 | 1 | 71 | 1985-05-30 | 0
982 | KTM | Masallı | Sığıncaq kəndi | Yaxşı | 8053464 | 8 | 5 | 10/0,4 | 40 | 1 | 71 | 1980-03-27 | 0
983 | KTM | Masallı | Sığıncaq kəndi | Yaxşı | 8053466 | 8 | 5 | 10/0,4 | 63 | 1 | 70 | 1980-03-27 | 0
984 | KTM | Masallı | Əhmədli kəndi | Yaxşı | 8053032 | 8 | 5 | 10/0,4 | 63 | 1 | 68 | 09.01,1989 | 0
985 | KTM | Masallı | A/Z | Yaxşı | 8053012 | 8 | 5 | 10/0,4 | 250 | 1 | 75 | 1980-03-27 | 0
986 | KTM | Masallı | A/Z | Yaxşı | 8053010 | 8 | 5 | 10/0,4 | 160 | 1 | 71 | 1978-03-11 | 0
987 | KTM | Masallı | A/Z | Yaxşı | 8053011 | 8 | 5 | 10/0,4 | 40 | 1 | 71 | 1971-03-27 | 0
988 | KTM | Masallı | A/Z | Yaxşı | 8053020 | 8 | 5 | 10/0,4 | 63 | 1 | 70 | 1971-03-27 | 0
989 | KTM | Masallı | Təzə Alvadı kəndi | Yaxşı | 8054001 | 8 | 5 | 10/0,4 | 63 | 1 | 68 | 1980-03-27 | 0
990 | KTM | Masallı | Təzə Alvadı kəndi | Yaxşı | 8054002 | 8 | 5 | 10/0,4 | 100 | 1 | 75 | 1971-03-27 | 0
991 | KTM | Masallı | Güllütəpə kəndi | Yaxşı | 8054033 | 8 | 5 | 10/0,4 | 40 | 1 | 71 | 09.01,1989 | 0
992 | KTM | Masallı | Güllütəpə kəndi | Yaxşı | 8054007 | 8 | 5 | 10/0,4 | 25 | 1 | 71 | 09.01,1989 | 0
993 | KTM | Masallı | Güllütəpə kəndi | Yaxşı | 8054106 | 1 | 1 | 10/0,4 | 10 | 1 | 70 | 1978-03-11 | 0
994 | KTM | Masallı | Təzə Alvadı kəndi | Yaxşı | 8054003 | 8 | 5 | 10/0,4 | 100 | 1 | 68 | 1985-05-30 | 0
995 | KTM | Masallı | Banbaşı kəndi | Yaxşı | 8054042 | 8 | 5 | 10/0,4 | 100 | 1 | 75 | 1975-03-27 | 0
996 | KTM | Masallı | Banbaşı kəndi | Yaxşı | 8054038 | 1 | 1 | 10/0,4 | 10 | 1 | 71 | 1985-05-30 | 0
997 | KTM | Masallı | Tətyan kəndi | Yaxşı | 8054028 | 8 | 5 | 10/0,4 | 100 | 1 | 71 | 1984-05-30 | 0
998 | KTM | Masallı | Tətyan kəndi | Yaxşı | 8054026 | 8 | 5 | 10/0,4 | 100 | 1 | 70 | 09.01,1989 | 0
999 | KTM | Masallı | Tətyan kəndi | Yaxşı | 8054027 | 8 | 5 | 10/0,4 | 63 | 1 | 68 | 1980-03-27 | 0
1000 | KTM | Masallı | Tətyan kəndi | Yaxşı | 8054030 | 8 | 5 | 10/0,4 | 63 | 1 | 75 | 1978-03-11 | 0
1001 | KTM | Masallı | Güllütəpə kəndi | Yaxşı | 8054032 | 8 | 5 | 10/0,4 | 40 | 1 | 71 | 1980-03-27 | 0
1002 | KTM | Masallı | Güllütəpə kəndi | Yaxşı | 8054031 | 8 | 5 | 10/0,4 | 250 | 1 | 71 | 09.01,1989 | 0
1003 | KTM | Masallı | Köhnə Alvadı | Yaxşı | 8054094 | 8 | 5 | 10/0,4 | 630 | 1 | 70 | 1980-03-27 | 0
1004 | KTM | Masallı | Köhnə Alvadı | Yaxşı | 8054014 | 8 | 5 | 10/0,4 | 250 | 1 | 68 | 1975-03-27 | 0
1005 | KTM | Masallı | Köhnə Alvadı | Yaxşı | 8054013 | 8 | 5 | 10/0,4 | 160 | 1 | 75 | 1980-03-27 | 0
1006 | KTM | Masallı | Köhnə Alvadı | Yaxşı | 8054045 | 8 | 5 | 10/0,4 | 250 | 1 | 71 | 1975-03-27 | 0
1007 | KTM | Masallı | Böyük Xocavar kəndi | Yaxşı | 8054019 | 8 | 5 | 10/0,4 | 63 | 1 | 71 | 1980-03-27 | 0
1008 | KTM | Masallı | Böyük Xocavar kəndi | Yaxşı | 8054040 | 8 | 5 | 10/0,4 | 250 | 1 | 70 | 1975-03-27 | 0
1009 | KTM | Masallı | Böyük Xocavar kəndi | Yaxşı | 8054090 | 8 | 5 | 10/0,4 | 63 | 1 | 68 | 09.01,1989 | 0
1010 | KTM | Masallı | Çaxırlı kəndi | Yaxşı | 8054022 | 8 | 5 | 10/0,4 | 100 | 1 | 75 | 1978-03-11 | 0
1011 | KTM | Masallı | Çaxırlı kəndi | Yaxşı | 8054011 | 8 | 5 | 10/0,4 | 100 | 1 | 71 | 1984-05-30 | 0
1012 | KTM | Masallı | Köhnə Alvadı | Yaxşı | 8054016 | 8 | 5 | 10/0,4 | 100 | 1 | 71 | 09.01,1988 | 0
1013 | KTM | Masallı | Köhnə Alvadı | Yaxşı | 8054015 | 8 | 5 | 10/0,4 | 100 | 1 | 70 | 1980-03-27 | 0
1014 | KTM | Masallı | Şərəfə kəndi | Yaxşı | 8054008 | 15 | 5 | 10/0,4 | 100 | 1 | 68 | 09.01,1988 | 0
1015 | KTM | Masallı | Şərəfə kəndi | Yaxşı | 8054089 | 15 | 5 | 10/0,4 | 250 | 1 | 75 | 1986-03-27 | 0
1016 | KTM | Masallı | Şıxlar kəndi | Yaxşı | 8054037 | 15 | 5 | 10/0,4 | 630 | 1 | 71 | 1975-03-27 | 0
1017 | KTM | Masallı | Yeddioymaq kəndi | Yaxşı | 8054004 | 15 | 5 | 10/0,4 | 160 | 1 | 71 | 1979-06-09 | 0
1018 | KTM | Masallı | Qasımlı kəndi | Yaxşı | 8054041 | 15 | 5 | 10/0,4 | 100 | 1 | 70 | 1980-03-27 | 0
1019 | KTM | Masallı | Xıl kəndi | Yaxşı | 8054050 | 15 | 5 | 10/0,4 | 40 | 1 | 68 | 1980-06-06 | 0
1020 | KTM | Masallı | Təzəkənd kəndi | Yaxşı | 8054080 | 15 | 5 | 10/0,4 | 63 | 1 | 75 | 1984-05-30 | 0
1021 | KTM | Masallı | Xırmandalı kəndi | Yaxşı | 8054010 | 15 | 5 | 10/0,4 | 63 | 1 | 71 | 1980-03-27 | 0
1022 | KTM | Masallı | Xırmandalı kəndi | Yaxşı | 8054009 | 10 | 5 | 10/0,4 | 25 | 1 | 71 | 1987-03-27 | 0
1023 | KTM | Masallı | Həsənli kəndi | Yaxşı | 8054006 | 15 | 5 | 10/0,4 | 160 | 1 | 70 | 1987-03-27 | 0
1024 | KTM | Masallı | Sığdaş kəndi | Yaxşı | 8054096 | 15 | 5 | 10/0,4 | 250 | 1 | 68 | 1977-03-27 | 0
1025 | KTM | Masallı | Hişkədərə kəndi | Yaxşı | 8054067 | 15 | 3 | 10/0,4 | 63 | 1 | 75 | 1987-03-27 | 0
1026 | KTM | Masallı | Qızılavar kəndi | Yaxşı | 8054091 | 15 | 4 | 10/0,4 | 40 | 1 | 71 | 09.01,1987 | 0
1027 | KTM | Masallı | Molloba kəndi | Yaxşı | 8054104 | 15 | 5 | 10/0,4 | 40 | 1 | 71 | 1987-03-27 | 0
1028 | KTM | Masallı | Qızılavar kəndi | Yaxşı | 8054101 | 15 | 5 | 10/0,4 | 100 | 1 | 70 | 1987-03-27 | 0
1029 | KTM | Masallı | Qızılavar kəndi | Yaxşı | 8054023 | 15 | 5 | 10/0,4 | 400 | 1 | 68 | 1983-06-05 | 0
1030 | KTM | Masallı | Qızılavar kəndi | Yaxşı | 8054085 | 15 | 5 | 10/0,4 | 63 | 1 | 75 | 1979-05-30 | 0
1031 | KTM | Masallı | Qızılavar kəndi | Yaxşı | 8054024 | 15 | 5 | 10/0,4 | 63 | 1 | 71 | 09.01,1987 | 0
1032 | KTM | Masallı | Qızılavar kəndi | Yaxşı | 8054025 | 1 | 1 | 10/0,4 | 10 | 1 | 71 | 1987-03-27 | 0
1033 | KTM | Masallı | Kolatan kəndi | Yaxşı | 8054018 | 1 | 1 | 10/0,4 | 10 | 1 | 70 | 1988-03-27 | 0
1034 | KTM | Masallı | Boradigah qəsəbəsi | Yaxşı | 8054084 | 10 | 5 | 10/0,4 | 25 | 1 | 68 | 1987-03-27 | 0
1035 | KTM | Masallı | Boradigah qəsəbəsi | Yaxşı | 8054005 | 15 | 5 | 10/0,4 | 63 | 1 | 75 | 09.01,1987 | 0
1036 | KTM | Masallı | Boradigah qəsəbəsi | Yaxşı | 8054029 | 15 | 5 | 10/0,4 | 100 | 1 | 71 | 1987-03-27 | 0
1037 | KTM | Masallı | Boradigah qəsəbəsi | Yaxşı | 8054105 | 15 | 5 | 10/0,4 | 250 | 1 | 71 | 1987-03-27 | 0
1038 | KTM | Masallı | Molloba kəndi | Yaxşı | 8054095 | 15 | 5 | 10/0,4 | 40 | 1 | 70 | 1971-03-11 | 0
1039 | KTM | Masallı | Bədəlan kəndi | Yaxşı | 8054017 | 15 | 5 | 10/0,4 | 63 | 1 | 68 | 1979-05-30 | 0
1040 | KTM | Masallı | Bədəlan kəndi | Yaxşı | 8054039 | 15 | 5 | 10/0,4 | 100 | 1 | 75 | 1979-05-30 | 0
1041 | KTM | Masallı | Bədəlan kəndi | Yaxşı | 8054081 | 15 | 5 | 10/0,4 | 63 | 1 | 71 | 1987-03-27 | 0
1042 | KTM | Masallı | Bədəlan kəndi | Yaxşı | 8054082 | 15 | 5 | 10/0,4 | 63 | 1 | 71 | 1987-03-27 | 0
1043 | KTM | Masallı | Mahmudavar kəndi | Yaxşı | 8054093 | 15 | 5 | 10/0,4 | 100 | 1 | 70 | 1987-03-27 | 0
1044 | KTM | Masallı | Türkoba kəndi | Yaxşı | 8054012 | 15 | 5 | 10/0,4 | 63 | 1 | 68 | 1983-06-05 | 0
1045 | KTM | Masallı | Türkoba kəndi | Yaxşı | 8054043 | 15 | 5 | 10/0,4 | 63 | 1 | 75 | 1987-03-27 | 0
1046 | KTM | Masallı | Mahmudavar kəndi | Yaxşı | 8054097 | 15 | 5 | 10/0,4 | 160 | 1 | 71 | 1977-01-09 | 0
1047 | KTM | Masallı | Qızılağac kəndi | Yaxşı | 8054044 | 15 | 5 | 10/0,4 | 160 | 1 | 91 | 1993-01-09 | 0
1048 | KTM | Masallı | Qızılağac kəndi | Yaxşı | 8054020 | 10 | 5 | 10/0,4 | 25 | 1 | 91 | 1995-01-09 | 0
1049 | KTM | Masallı | Masallı şəhəri | Yaxşı | 8054075 | 1 | 1 | 10/0,4 | 16 | 1 | 91 | 1983-03-27 | 0
1050 | KTM | Masallı | Qəriblər isti-su | Yaxşı | 8054034 | 15 | 5 | 10/0,4 | 100 | 1 | 91 | 1983-03-27 | 0
1051 | KTM | Masallı | Ərkivan-Kosakül kəndi | Yaxşı | 8054036 | 15 | 5 | 10/0,4 | 100 | 1 | 91 | 09.01,1987 | 0
1052 | KTM | Masallı | Ərkivan-Kosakül kəndi | Yaxşı | 8054076 | 15 | 5 | 10/0,4 | 250 | 1 | 91 | 1983-03-27 | 0
1053 | KTM | Masallı | Qızılağac kəndi | Yaxşı | 8054021 | 10 | 1 | 10/0,4 | 25 | 1 | 91 | 1987-03-27 | 0
1054 | KTM | Masallı | Masallı şəhəri | Yaxşı | 8054046 | 15 | 1 | 10/0,4 | 63 | 1 | 91 | 09.01,1987 | 0
1055 | KTM | Masallı | İsgəndərli küçəsi | Yaxşı | 8054073 | 15 | 1 | 10/0,4 | 63 | 1 | 91 | 09.01,1987 | 0
1056 | KTM | Masallı | İsgəndərli küçəsi | Yaxşı | 8054047 | 15 | 1 | 10/0,4 | 40 | 1 | 91 | 1971-03-11 | 0
1057 | KTM | Masallı | Ərkivan qəsəbəsi | Yaxşı | 8054100 | 13 | 1 | 10/0,4 | 100 | 1 | 91 | 09.01,1987 | 0
1058 | KTM | Masallı | Ərkivan qəsəbəsi | Yaxşı | 8054103 | 13 | 1 | 10/0,4 | 160 | 1 | 91 | 1983-03-27 | 0
1059 | KTM | Masallı | Digah küçəsi | Yaxşı | 8053345 | 13 | 1 | 10/0,4 | 160 | 1 | 90 | 1979-03-27 | 0
1060 | KTM | Masallı | Kolatan kəndi | Yaxşı | 8054102 | 13 | 1 | 10/0,4 | 63 | 1 | 71 | 09.01,1987 | 0
1061 | KTM | Masallı | A/Z | Yaxşı | 8053020 | 15 | 13 | 10/0,4 | 400 | 1 | 75 | 2087-01-09 | 0

## astara (hidden)
Sıra sayı | Tipi | Adı | Rayon | Ünvanı | Texniki vəziyyəti | Qida mənbəyi | Dispetçer nömrəsi | Abonent sayı |  | Transformator | [7 empty] | TM, KTM, Transformator və avadanlıqların texniki imkanları və ərazisinin genişləndirilməsi | [5 empty] | Qeyd
[8 empty] | Əhali | Qeyri əhali | Gərginliyi | Gücü | Sayı | Zavod N-si | Fider sayı | Yüklənməsi, %-lə | İstismara verildiyi tarix | Sərbəst gücü (KV) | TM və KTM-lərin ərazi imkanları |  | Transformatorun avadanlıqlarının texniki vəziyyəti və imkanları |  | Bəsləyici xəttlərin texniki vəziyyəti və imkanları
[18 empty] | Transformatorun və ya avadanlıqların bir və ya bir neçə pillə artırılması imkanı | Ərazisinin genişləndirilməsi imkanı | Mövcud vəziyyəti | Transformatorun və ya avadanlıqların bir və ya bir neçə pillə artırıldığı halda avadanlıqlar haqqında rəy | Mövcud parametrlər | Transformatorun və ya avadanlıqların bir və ya bir neçə pillə artırıldığı halda xəttlərin dəyişdirilməsi zəruriliyi haqqında rəy
1 | KTM | 1№1 | Astara | S.Vurğun | Yararlı | 110/35/10 kv Astara y/st | 8010001 | 85 | 7 | 10/0.4 | 100 | 1 | Nömrəsiz | 2 | 77 | 2006 | yox | Transformatorun artırılması imkanı yoxdur, avadanlıqların dəyişdirilməsi imkanı var | İmkanı yoxdur | kafi | Transformatorun dəyişdirilmə imkanı var, avadanlıqların dəyişdirilməsi zəruridir | Orta | Xətlərin dəyişdirilməsi zəruridir
2 | TM | 1№1 | Astara | S.Vurğun | Yararlı | 110/35/10 kv Astara y/st | 8010002 | 41 | 12 | 10/0.4 | 100 | 1 | 493086 | 1 | 75 | 1985 | yox | Transformatorun artırılması imkanı yoxdur, avadanlıqların dəyişdirilməsi imkanı var | İmkanı yoxdur | kafi | Transformatorun dəyişdirilmə imkanı var, avadanlıqların dəyişdirilməsi zəruridir | Orta | Xətlərin dəyişdirilməsinə ehtiyac var
3 | KTM | 1№1 | Astara | S.Vurğun | Yararlı | 110/35/10 kv Astara y/st | 8010003 | 77 | 13 | 10/0.4 | 400 | 1 | 74076 | 4 | 70 | 1992 | yox | Transformatorun artırılması imkanı yoxdur, avadanlıqların dəyişdirilməsi imkanı var | İmkanı var | əla | Transformatorun dəyişdirilmə imkanı var, avadanlıqların dəyişdirilməsinə ehtiyac yoxdur | əla | Xətlərin dəyişdirilməsinə ehtiyac yoxdur
4 | TM | 1№1 | Astara | S.Vurğun | Yararlı | 110/35/10 kv Astara y/st | 8010004 | 254 | 12 | 10/0.4 | 630 | 1 | Nömrəsiz | 5 | 72 | 1980 | yox | Transformatorun artırılması imkanı yoxdur, avadanlıqların dəyişdirilməsi imkanı var | İmkanı yoxdur | kafi | Transformatorun dəyişdirilmə imkanı var, avadanlıqların dəyişdirilməsi zəruridir | Orta | Xətlərin dəyişdirilməsi ehtiyac yoxdur
5 | TM | 1№1 | Astara | S.Vurğun | Yararlı | 110/35/10 kv Astara y/st | 8010005 | 162 | 20 | 10/0.4 | 400 | 1 | 277368 | 5 | 70 | 1991 | yox | Transformatorun artırılması imkanı yoxdur, avadanlıqların dəyişdirilməsi imkanı var | İmkanı yoxdur | kafi | Transformatorun dəyişdirilmə imkanı var, avadanlıqların dəyişdirilməsi zəruridir | Orta | Xətlərin dəyişdirilməsinə ehtiyac var
6 | KTM | 1№1 | Astara | Z.Bünyadov | Yararlı | 110/35/10 kv Astara y/st | 8010006 | 32 | 12 | 10/0.4 | 100 | 1 | Nömrəsiz | 2 | 62 | 1980 | yox | Transformatorun artırılması imkanı yoxdur, avadanlıqların dəyişdirilməsi imkanı var | İmkanı yoxdur | kafi | Transformatorun dəyişdirilmə imkanı var, avadanlıqların dəyişdirilməsi zəruridir | Orta | Xətlərin dəyişdirilməsinə ehtiyac var
7 | KTM | 1№1 | Astara | S.Vurğun | Yararlı | 110/35/10 kv Astara y/st | 8010008 | 0 | 99 | 10/0.4 | 100 | 1 | Nömrəsiz | 1 | 82 | 2005 | yox | Transformatorun artırılması imkanı yoxdur, avadanlıqların dəyişdirilməsi imkanı var | İmkanı yoxdur | kafi | Transformatorun dəyişdirilmə imkanı var, avadanlıqların dəyişdirilməsi zəruridir | Orta | Xətlərin dəyişdirilməsinə ehtiyac var
8 | KTM | 1№1 | Astara | S.Vurğun | Yararlı | 110/35/10 kv Astara y/st | 8010009 | 71 | 3 | 10/0.4 | 250 | 1 | 915014 | 4 | 65 | 2015 | yox | Transformatorun artırılması imkanı yoxdur, avadanlıqların dəyişdirilməsi imkanı var | İmkanı var | əla | Transformatorun dəyişdirilmə imkanı var, avadanlıqların dəyişdirilməsinə ehtiyac yoxdur | əla | Xətlərin dəyişdirilməsinə ehtiyac yoxdur
9 | KTM | 1№1 | Astara | H.Əliyev | Yararlı | 110/35/10 kv Astara y/st | 8010010 | 270 | 62 | 10/0.4 | 400 | 1 | Nömrəsiz | 5 | 85 | 2007 | yox | Transformatorun artırılması imkanı yoxdur, avadanlıqların dəyişdirilməsi imkanı var | İmkanı yoxdur | kafi | Transformatorun dəyişdirilmə imkanı var, avadanlıqların dəyişdirilməsi zəruridir | Orta | Xətlərin dəyişdirilməsinə ehtiyac var
10 | KTM | 1№1 | Astara | H.Əliyev | Yararlı | 110/35/10 kv Astara y/st | 8010011 | 213 | 58 | 10/0.4 | 400 | 1 | Nömrəsiz | 4 | 75 | 2001 | yox | Transformatorun artırılması imkanı yoxdur, avadanlıqların dəyişdirilməsi imkanı var | İmkanı yoxdur | kafi | Transformatorun dəyişdirilmə imkanı var, avadanlıqların dəyişdirilməsi zəruridir | Orta | Xətlərin dəyişdirilməsinə ehtiyac var
11 | KTM | 1№1 | Astara | Nizami | Yararlı | 110/35/10 kv Astara y/st | 8010012 | 63 | 16 | 10/0.4 | 160 | 1 | B2506656 | 2 | 67 | 2016 | yox | Transformatorun artırılması imkanı yoxdur, avadanlıqların dəyişdirilməsi imkanı var | İmkanı var | əla | Transformatorun dəyişdirilmə imkanı var, avadanlıqların dəyişdirilməsinə ehtiyac yoxdur | əla | Xətlərin dəyişdirilməsinə ehtiyac yoxdur
12 | KTM | 1№1 | Astara | S.Vurğun | Yararlı | 110/35/10 kv Astara y/st | 8010013 | 43 | 8 | 10/0.4 | 160 | 1 | 1557009 | 2 | 71 | 2007 | yox | Transformatorun artırılması imkanı yoxdur, avadanlıqların dəyişdirilməsi imkanı var | İmkanı var | kafi | Transformatorun dəyişdirilmə imkanı var, avadanlıqların dəyişdirilməsi zəruridir | Orta | Xətlərin dəyişdirilməsinə ehtiyac var
13 | KTM | 1№1 | Astara | H.Əliyev prospekti | Yararlı | 110/35/10 kv Astara y/st | 8010014 | 153 | 13 | 10/0.4 | 400 | 1 | 11677 | 3 | 72 | 2007 | yox | Transformatorun artırılması imkanı yoxdur, avadanlıqların dəyişdirilməsi imkanı var | İmkanı yoxdur | kafi | Transformatorun dəyişdirilmə imkanı var, avadanlıqların dəyişdirilməsi zəruridir | Orta | Xətlərin dəyişdirilməsinə ehtiyac var
14 | TM | 1№1 | Astara | H.Əliyev prospekti | Yararlı | 110/35/10 kv Astara y/st | 8010015 | 195 | 32 | 10/0.4 | 250 | 1 | 2575 | 4 | 80 | 2007 | yox | Transformatorun artırılması imkanı yoxdur, avadanlıqların dəyişdirilməsi imkanı var | İmkanı yoxdur | kafi | Transformatorun dəyişdirilmə imkanı var, avadanlıqların dəyişdirilməsi zəruridir | Orta | Xətlərin dəyişdirilməsinə ehtiyac var
15 | KTM | 1№1 | Astara | H.Əliyev prospekti | Yararlı | 110/35/10 kv Astara y/st | 8010016 | 0 | 3 | 10/0.4 | 160 | 1 | Nömrəsiz | 1 | 45 | 1982 | yox | Transformatorun artırılması imkanı yoxdur, avadanlıqların dəyişdirilməsi imkanı var | İmkanı var | kafi | Transformatorun dəyişdirilmə imkanı var, avadanlıqların dəyişdirilməsi zəruridir | Orta | Xətlərin dəyişdirilməsinə ehtiyac var
16 | KTM | 1№1 | Astara | Qum küçəsi | Yararlı | 110/35/10 kv Astara y/st | 8010017 | 191 | 18 | 10/0.4 | 400 | 1 | Nömrəsiz | 4 | 67 | 2008 | yox | Transformatorun artırılması imkanı yoxdur, avadanlıqların dəyişdirilməsi imkanı var | İmkanı yoxdur | kafi | Transformatorun dəyişdirilmə imkanı var, avadanlıqların dəyişdirilməsi zəruridir | Orta | Xətlərin dəyişdirilməsinə ehtiyac var
17 | KTM | 1№1 | Astara | Nizami küçəsi | Yararlı | 110/35/10 kv Astara y/st | 8010018 | 39 | 43 | 10/0.4 | 63 | 1 | 1562603 | 3 | 89 | 2008 | yox | Transformatorun artırılması imkanı yoxdur, avadanlıqların dəyişdirilməsi imkanı var | İmkanı yoxdur | kafi | Transformatorun dəyişdirilmə imkanı var, avadanlıqların dəyişdirilməsi zəruridir | Orta | Xətlərin dəyişdirilməsinə ehtiyac var
18 | KTM | 1№1 | Astara | Nizami küçəsi | Yararlı | 110/35/10 kv Astara y/st | 8010019 | 87 | 34 | 10/0.4 | 100 | 1 | Nömrəsiz | 3 | 92 | 2007 | yox | Transformatorun artırılması imkanı yoxdur, avadanlıqların dəyişdirilməsi imkanı var | İmkanı yoxdur | kafi | Transformatorun dəyişdirilmə imkanı var, avadanlıqların dəyişdirilməsi zəruridir | Orta | Xətlərin dəyişdirilməsinə ehtiyac var
19 | KTM | 1№1 | Astara | Nizami küçəsi | Yararlı | 110/35/10 kv Astara y/st | 8010020 | 155 | 26 | 10/0.4 | 1000 | 1 | Nömrəsiz | 8 | 71 | 2015 | yox | Transformatorun artırılması imkanı yoxdur, avadanlıqların dəyişdirilməsi imkanı var | İmkanı var | əla | Transformatorun dəyişdirilmə imkanı var, avadanlıqların dəyişdirilməsi zəruridir | Orta | Xətlərin dəyişdirilməsi ehtiyac yoxdur
20 | KTM | 1№1 | Astara | H.Əliyev prospekti | Yararlı | 110/35/10 kv Astara y/st | 8010021 | 90 | 143 | 10/0.4 | 560 | 1 | Nömrəsiz | 8 | 75 | 1959 | yox | Transformatorun artırılması imkanı yoxdur, avadanlıqların dəyişdirilməsi imkanı var | İmkanı var | kafi | Transformatorun dəyişdirilmə imkanı var, avadanlıqların dəyişdirilməsi zəruridir | Orta | Xətlərin dəyişdirilməsinə ehtiyac var
21 | KTM | 1№1 | Astara | Qum küçəsi | Yararlı | 110/35/10 kv Astara y/st | 8010022 | 35 | 3 | 10/0.4 | 250 | 1 | 493056 | 4 | 72 | 1999 | yox | Transformatorun artırılması imkanı yoxdur, avadanlıqların dəyişdirilməsi imkanı var | İmkanı yoxdur | kafi | Transformatorun dəyişdirilmə imkanı var, avadanlıqların dəyişdirilməsi zəruridir | Orta | Xətlərin dəyişdirilməsinə ehtiyac var
22 | KTM | 1№1 | Astara | Qum küçəsi | Yararlı | 110/35/10 kv Astara y/st | 8010023 | 149 | 3 | 10/0.4 | 400 | 1 | 35767 | 4 | 75 | 2005 | yox | Transformatorun artırılması imkanı yoxdur, avadanlıqların dəyişdirilməsi imkanı var | İmkanı yoxdur | kafi | Transformatorun dəyişdirilmə imkanı var, avadanlıqların dəyişdirilməsi zəruridir | Orta | Xətlərin dəyişdirilməsinə ehtiyac var
23 | KTM | 1№1 | Astara | İ.Koverin küçəsi | Yararlı | 110/35/10 kv Astara y/st | 8010024 | 152 | 2 | 10/0.4 | 250 | 1 | 75238 | 3 | 73 | 2017 | yox | Transformatorun artırılması imkanı yoxdur, avadanlıqların dəyişdirilməsi imkanı var | İmkanı var | əla | Transformatorun dəyişdirilmə imkanı var, avadanlıqların dəyişdirilməsinə ehtiyac yoxdur | əla | Xətlərin dəyişdirilməsinə ehtiyac yoxdur
24 | KTM | 1№1 | Astara | A.Məmmədov küçəsi | Yararlı | 110/35/10 kv Astara y/st | 8010025 | 91 | 2 | 10/0.4 | 250 | 1 | 35438 | 2 | 70 | 2007 | yox | Transformatorun artırılması imkanı yoxdur, avadanlıqların dəyişdirilməsi imkanı var | İmkanı var | kafi | Transformatorun dəyişdirilmə imkanı var, avadanlıqların dəyişdirilməsi zəruridir | Orta | Xətlərin dəyişdirilməsinə ehtiyac var
25 | KTM | 1№1 | Astara | H.Əliyev prospekti | Yararlı | 110/35/10 kv Astara y/st | 8010026 | 167 | 36 | 10/0.4 | 250 | 1 | 818895 | 4 | 75 | 2015 | yox | Transformatorun artırılması imkanı yoxdur, avadanlıqların dəyişdirilməsi imkanı var | İmkanı var | əla | Transformatorun dəyişdirilmə imkanı var, avadanlıqların dəyişdirilməsinə ehtiyac yoxdur | əla | Xətlərin dəyişdirilməsinə ehtiyac yoxdur
26 | KTM | 1№1 | Astara | H.Əliyev prospekti | Yararlı | 110/35/10 kv Astara y/st | 8010027 | 143 | 11 | 10/0.4 | 250 | 1 | 424464 | 5 | 73 | 1980 | yox | Transformatorun artırılması imkanı yoxdur, avadanlıqların dəyişdirilməsi imkanı var | İmkanı var | kafi | Transformatorun dəyişdirilmə imkanı var, avadanlıqların dəyişdirilməsi zəruridir | Orta | Xətlərin dəyişdirilməsinə ehtiyac var
27 | KTM | 1№1 | Astara | N.Nərimanov küçəsi | Yararlı | 110/35/10 kv Astara y/st | 8010028 | 85 | 1 | 10/0.4 | 100 | 1 | 818687 | 2 | 87 | 1991 | yox | Transformatorun artırılması imkanı yoxdur, avadanlıqların dəyişdirilməsi imkanı var | İmkanı var | kafi | Transformatorun dəyişdirilmə imkanı var, avadanlıqların dəyişdirilməsi zəruridir | Orta | Xətlərin dəyişdirilməsinə ehtiyac var
28 | KTM | 1№1 | Astara | N.Nərimanov küçəsi | Yararlı | 110/35/10 kv Astara y/st | 8010029 | 133 | 4 | 10/0.4 | 100 | 1 | Nömrəsiz | 3 | 80 | 2005 | yox | Transformatorun artırılması imkanı yoxdur, avadanlıqların dəyişdirilməsi imkanı var | İmkanı yoxdur | kafi | Transformatorun dəyişdirilmə imkanı var, avadanlıqların dəyişdirilməsi zəruridir | Orta | Xətlərin dəyişdirilməsinə ehtiyac var
29 | KTM | 1№1 | Astara | Seləkəran kəndi | Yararlı | 110/35/10 kv Astara y/st | 8010030 | 122 | 6 | 10/0.4 | 160 | 1 | 43319 | 2 | 81 | 2006 | yox | Transformatorun artırılması imkanı yoxdur, avadanlıqların dəyişdirilməsi imkanı var | İmkanı yoxdur | kafi | Transformatorun dəyişdirilmə imkanı var, avadanlıqların dəyişdirilməsi zəruridir | Orta | Xətlərin dəyişdirilməsinə ehtiyac var
30 | KTM | 1№1 | Astara | Seləkəran kəndi | Yararlı | 110/35/10 kv Astara y/st | 8010031 | 55 | 1 | 10/0.4 | 100 | 1 | 147582 | 3 | 70 | 2004 | yox | Transformatorun artırılması imkanı yoxdur, avadanlıqların dəyişdirilməsi imkanı var | İmkanı yoxdur | kafi | Transformatorun dəyişdirilmə imkanı var, avadanlıqların dəyişdirilməsi zəruridir | Orta | Xətlərin dəyişdirilməsinə ehtiyac var
31 | KTM | 1№1 | Astara | Qapçıməhəlləkəndi | Yararlı | 110/35/10 kv Astara y/st | 8010032 | 49 | 0 | 10/0.4 | 100 | 1 | 1557009 | 2 | 71 | 1985 | yox | Transformatorun artırılması imkanı yoxdur, avadanlıqların dəyişdirilməsi imkanı var | İmkanı yoxdur | kafi | Transformatorun dəyişdirilmə imkanı var, avadanlıqların dəyişdirilməsi zəruridir | Orta | Xətlərin dəyişdirilməsinə ehtiyac var
32 | KTM | 1№1 | Astara | Qapçıməhəlləkəndi | Yararlı | 110/35/10 kv Astara y/st | 8010033 | 116 | 7 | 10/0.4 | 400 | 1 | 120/6 | 4 | 67 | 1978 | yox | Transformatorun artırılması imkanı yoxdur, avadanlıqların dəyişdirilməsi imkanı var | İmkanı yoxdur | kafi | Transformatorun dəyişdirilmə imkanı var, avadanlıqların dəyişdirilməsi zəruridir | Orta | Xətlərin dəyişdirilməsinə ehtiyac var
33 | KTM | 1№1 | Astara | Suparıbağ kəndi | Yararlı | 110/35/10 kv Astara y/st | 8010034 | 98 | 15 | 10/0.4 | 160 | 1 | 2575 | 3 | 82 | 1995 | yox | Transformatorun artırılması imkanı yoxdur, avadanlıqların dəyişdirilməsi imkanı var | İmkanı yoxdur | kafi | Transformatorun dəyişdirilmə imkanı var, avadanlıqların dəyişdirilməsi zəruridir | Orta | Xətlərin dəyişdirilməsinə ehtiyac var
34 | KTM | 1№1 | Astara | Rüdəkənar kəndi | Yararlı | 110/35/10 kv Astara y/st | 8010035 | 226 | 20 | 10/0.4 | 630 | 1 | 827998 | 4 | 72 | 2015 | yox | Transformatorun artırılması imkanı yoxdur, avadanlıqların dəyişdirilməsi imkanı var | İmkanı var | əla | Transformatorun dəyişdirilmə imkanı var, avadanlıqların dəyişdirilməsinə ehtiyac yoxdur | əla | Xətlərin dəyişdirilməsinə ehtiyac yoxdur
35 | KTM | 1№1 | Astara | Rüdəkənar kəndi | Yararlı | 110/35/10 kv Astara y/st | 8010036 | 51 | 1 | 10/0.4 | 250 | 1 | Nömrəsiz | 3 | 65 | 1999 | yox | Transformatorun artırılması imkanı yoxdur, avadanlıqların dəyişdirilməsi imkanı var | İmkanı yoxdur | kafi | Transformatorun dəyişdirilmə imkanı var, avadanlıqların dəyişdirilməsi zəruridir | Orta | Xətlərin dəyişdirilməsinə ehtiyac var
36 | KTM | 1№1 | Astara | Məsçidməhəllə | Yararlı | 110/35/10 kv Astara y/st | 8010037 | 59 | 4 | 10/0.4 | 160 | 1 | 1562603 | 3 | 69 | 2003 | yox | Transformatorun artırılması imkanı yoxdur, avadanlıqların dəyişdirilməsi imkanı var | İmkanı yoxdur | kafi | Transformatorun dəyişdirilmə imkanı var, avadanlıqların dəyişdirilməsi zəruridir | Orta | Xətlərin dəyişdirilməsinə ehtiyac var
37 | KTM | 1№1 | Astara | Suparıbağ kəndi | Yararlı | 110/35/10 kv Astara y/st | 8010038 | 145 | 18 | 10/0.4 | 160 | 1 | Nömrəsiz | 2 | 80 | 2002 | yox | Transformatorun artırılması imkanı yoxdur, avadanlıqların dəyişdirilməsi imkanı var | İmkanı yoxdur | kafi | Transformatorun dəyişdirilmə imkanı var, avadanlıqların dəyişdirilməsi zəruridir | Orta | Xətlərin dəyişdirilməsinə ehtiyac var
38 | KTM | 1№1 | Astara | Məsçidməhəllə | Yararlı | 110/35/10 kv Astara y/st | 8010039 | 96 | 7 | 10/0.4 | 100 | 1 | Nömrəsiz | 2 | 81 | 2007 | yox | Transformatorun artırılması imkanı yoxdur, avadanlıqların dəyişdirilməsi imkanı var | İmkanı yoxdur | kafi | Transformatorun dəyişdirilmə imkanı var, avadanlıqların dəyişdirilməsi zəruridir | Orta | Xətlərin dəyişdirilməsinə ehtiyac var
39 | KTM | 1№1 | Astara | Rüdəkənar kəndi | Yararlı | 110/35/10 kv Astara y/st | 8010040 | 53 | 0 | 10/0.4 | 160 | 1 | 17816 | 2 | 72 | 2005 | yox | Transformatorun artırılması imkanı yoxdur, avadanlıqların dəyişdirilməsi imkanı var | İmkanı var | kafi | Transformatorun dəyişdirilmə imkanı var, avadanlıqların dəyişdirilməsi zəruridir | Orta | Xətlərin dəyişdirilməsinə ehtiyac var
40 | KTM | 1№1 | Astara | Məsçidməhəllə | Yararlı | 110/35/10 kv Astara y/st | 8010041 | 66 | 2 | 10/0.4 | 250 | 1 | 1091604 | 3 | 75 | 2014 | yox | Transformatorun artırılması imkanı yoxdur, avadanlıqların dəyişdirilməsi imkanı var | İmkanı yoxdur | kafi | Transformatorun dəyişdirilmə imkanı var, avadanlıqların dəyişdirilməsi zəruridir | Orta | Xətlərin dəyişdirilməsinə ehtiyac var
41 | KTM | 1№1 | Astara | S.Vurğun küçəsi | Yararlı | 110/35/10 kv Astara y/st | 8010042 | 32 | 3 | 10/0.4 | 63 | 1 | 35737 | 2 | 72 | 2004 | yox | Transformatorun artırılması imkanı yoxdur, avadanlıqların dəyişdirilməsi imkanı var | İmkanı yoxdur | kafi | Transformatorun dəyişdirilmə imkanı var, avadanlıqların dəyişdirilməsi zəruridir | Orta | Xətlərin dəyişdirilməsinə ehtiyac var
42 | KTM | 1№1 | Astara | S.Vurğun küçəsi | Yararlı | 110/35/10 kv Astara y/st | 8010043 | 48 | 2 | 10/0.4 | 100 | 1 | 470 | 3 | 72 | 1985 | yox | Transformatorun artırılması imkanı yoxdur, avadanlıqların dəyişdirilməsi imkanı var | İmkanı var | kafi | Transformatorun dəyişdirilmə imkanı var, avadanlıqların dəyişdirilməsi zəruridir | Orta | Xətlərin dəyişdirilməsinə ehtiyac var
43 | KTM | 1№1 | Astara | S.Vurğun küçəsi | Yararlı | 110/35/10 kv Astara y/st | 8010044 | 31 | 1 | 10/0.4 | 160 | 1 | 74081 | 4 | 71 | 2015 | yox | Transformatorun artırılması imkanı yoxdur, avadanlıqların dəyişdirilməsi imkanı var | İmkanı var | əla | Transformatorun dəyişdirilmə imkanı var, avadanlıqların dəyişdirilməsi zəruridir | Orta | Xətlərin dəyişdirilməsinə ehtiyac var
44 | KTM | 1№1 | Astara | S.Vurğun küçəsi | Yararlı | 110/35/10 kv Astara y/st | 8010045 | 81 | 5 | 10/0.4 | 160 | 1 | 73881 | 1 | 72 | 2015 | yox | Transformatorun artırılması imkanı yoxdur, avadanlıqların dəyişdirilməsi imkanı var | İmkanı var | əla | Transformatorun dəyişdirilmə imkanı var, avadanlıqların dəyişdirilməsi zəruridir | Orta | Xətlərin dəyişdirilməsinə ehtiyac var
45 | KTM | 1№1 | Astara | S.Vurğun küçəsi | Yararlı | 110/35/10 kv Astara y/st | 8010046 | 25 | 4 | 10/0.4 | 63 | 1 | 424464 | 2 | 69 | 1982 | yox | Transformatorun artırılması imkanı yoxdur, avadanlıqların dəyişdirilməsi imkanı var | İmkanı var | kafi | Transformatorun dəyişdirilmə imkanı var, avadanlıqların dəyişdirilməsi zəruridir | Orta | Xətlərin dəyişdirilməsinə ehtiyac var
46 | KTM | 1№1 | Astara | S.Vurğun küçəsi | Yararlı | 110/35/10 kv Astara y/st | 8010047 | 95 | 1 | 10/0.4 | 250 | 1 | 405 | 2 | 74 | 2004 | yox | Transformatorun artırılması imkanı yoxdur, avadanlıqların dəyişdirilməsi imkanı var | İmkanı var | kafi | Transformatorun dəyişdirilmə imkanı var, avadanlıqların dəyişdirilməsi zəruridir | Orta | Xətlərin dəyişdirilməsinə ehtiyac var
47 | KTM | 1№1 | Astara | S.Vurğun küçəsi | Yararlı | 110/35/10 kv Astara y/st | 8010048 | 17 | 0 | 10/0.4 | 63 | 1 | Nömrəsiz | 2 | 65 | 2007 | yox | Transformatorun artırılması imkanı yoxdur, avadanlıqların dəyişdirilməsi imkanı var | İmkanı yoxdur | kafi | Transformatorun dəyişdirilmə imkanı var, avadanlıqların dəyişdirilməsi zəruridir | Orta | Xətlərin dəyişdirilməsinə ehtiyac var
48 | KTM | 1№1 | Astara | S.Vurğun küçəsi | Yararlı | 110/35/10 kv Astara y/st | 8010049 | 95 | 6 | 10/0.4 | 160 | 1 | 14735 | 3 | 81 | 2005 | yox | Transformatorun artırılması imkanı yoxdur, avadanlıqların dəyişdirilməsi imkanı var | İmkanı yoxdur | kafi | Transformatorun dəyişdirilmə imkanı var, avadanlıqların dəyişdirilməsi zəruridir | Orta | Xətlərin dəyişdirilməsinə ehtiyac var
49 | KTM | 1№1 | Astara | M.Əzizbəyov küçəsi | Yararlı | 110/35/10 kv Astara y/st | 8010050 | 100 | 7 | 10/0.4 | 250 | 1 | 132771 | 3 | 74 | 2007 | yox | Transformatorun artırılması imkanı yoxdur, avadanlıqların dəyişdirilməsi imkanı var | İmkanı yoxdur | kafi | Transformatorun dəyişdirilmə imkanı var, avadanlıqların dəyişdirilməsi zəruridir | Orta | Xətlərin dəyişdirilməsinə ehtiyac var
50 | KTM | 1№1 | Astara | Şahağac kəndi | Yararlı | 110/35/10 kv Astara y/st | 8010051 | 29 | 1 | 10/0.4 | 250 | 1 | 970610 | 2 | 70 | 2006 | yox | Transformatorun artırılması imkanı yoxdur, avadanlıqların dəyişdirilməsi imkanı var | İmkanı var | kafi | Transformatorun dəyişdirilmə imkanı var, avadanlıqların dəyişdirilməsi zəruridir | Orta | Xətlərin dəyişdirilməsinə ehtiyac var
51 | KTM | 1№1 | Astara | M.Əzizbəyov küçəsi | Yararlı | 110/35/10 kv Astara y/st | 8010052 | 50 | 1 | 10/0.4 | 100 | 1 | 32755 | 2 | 72 | 1970 | yox | Transformatorun artırılması imkanı yoxdur, avadanlıqların dəyişdirilməsi imkanı var | İmkanı yoxdur | kafi | Transformatorun dəyişdirilmə imkanı var, avadanlıqların dəyişdirilməsi zəruridir | Orta | Xətlərin dəyişdirilməsinə ehtiyac var
52 | KTM | 1№1 | Astara | Ərçivan qəsəbəsi | Yararlı | 35/10 kv Ərçivan y/st | 8010053 | 56 | 2 | 10/0.4 | 160 | 1 | 75380 | 2 | 71 | 2003 | yox | Transformatorun artırılması imkanı yoxdur, avadanlıqların dəyişdirilməsi imkanı var | İmkanı var | əla | Transformatorun dəyişdirilmə imkanı var, avadanlıqların dəyişdirilməsinə ehtiyac yoxdur | əla | Xətlərin dəyişdirilməsi ehtiyac yoxdur
53 | KTM | 1№1 | Astara | Artupa kəndi | Yararlı | 35/10 kv Ərçivan y/st | 8010054 | 130 | 3 | 10/0.4 | 250 | 1 | 496877 | 2 | 74 | 1974 | yox | Transformatorun artırılması imkanı yoxdur, avadanlıqların dəyişdirilməsi imkanı var | İmkanı var | kafi | Transformatorun dəyişdirilmə imkanı var, avadanlıqların dəyişdirilməsi zəruridir | Orta | Xətlərin dəyişdirilməsinə ehtiyac var
54 | KTM | 1№1 | Astara | Artupa kəndi | Yararlı | 35/10 kv Ərçivan y/st | 8010055 | 110 | 20 | 10/0.4 | 250 | 1 | 1736522 | 4 | 77 | 2007 | yox | Transformatorun artırılması imkanı yoxdur, avadanlıqların dəyişdirilməsi imkanı var | İmkanı var | kafi | Transformatorun dəyişdirilmə imkanı var, avadanlıqların dəyişdirilməsi zəruridir | Orta | Xətlərin dəyişdirilməsinə ehtiyac var
55 | KTM | 1№1 | Astara | Artupa kəndi | Yararlı | 35/10 kv Ərçivan y/st | 8010056 | 46 | 0 | 10/0.4 | 100 | 1 | Nömrəsiz | 1 | 70 | 2003 | yox | Transformatorun artırılması imkanı yoxdur, avadanlıqların dəyişdirilməsi imkanı var | İmkanı yoxdur | kafi | Transformatorun dəyişdirilmə imkanı var, avadanlıqların dəyişdirilməsi zəruridir | Orta | Xətlərin dəyişdirilməsinə ehtiyac var
56 | KTM | 1№1 | Astara | Artupa kəndi | Yararlı | 35/10 kv Ərçivan y/st | 8010057 | 126 | 10 | 10/0.4 | 250 | 1 | 188052 | 3 | 79 | 2006 | yox | Transformatorun artırılması imkanı yoxdur, avadanlıqların dəyişdirilməsi imkanı var | İmkanı var | kafi | Transformatorun dəyişdirilmə imkanı var, avadanlıqların dəyişdirilməsi zəruridir | Orta | Xətlərin dəyişdirilməsinə ehtiyac var
57 | KTM | 1№1 | Astara | Səncərədi kəndi | Yararlı | 35/10 kv Ərçivan y/st | 8010058 | 102 | 17 | 10/0.4 | 250 | 1 | 43551 | 3 | 76 | 1978 | yox | Transformatorun artırılması imkanı yoxdur, avadanlıqların dəyişdirilməsi imkanı var | İmkanı var | kafi | Transformatorun dəyişdirilmə imkanı var, avadanlıqların dəyişdirilməsi zəruridir | Orta | Xətlərin dəyişdirilməsinə ehtiyac var
58 | KTM | 1№1 | Astara | Səncərədi kəndi | Yararlı | 35/10 kv Ərçivan y/st | 8010059 | 108 | 5 | 10/0.4 | 160 | 1 | 449806 | 2 | 74 | 1978 | yox | Transformatorun artırılması imkanı yoxdur, avadanlıqların dəyişdirilməsi imkanı var | İmkanı var | kafi | Transformatorun dəyişdirilmə imkanı var, avadanlıqların dəyişdirilməsi zəruridir | Orta | Xətlərin dəyişdirilməsinə ehtiyac var
59 | KTM | 1№1 | Astara | Səncərədi kəndi | Yararlı | 35/10 kv Ərçivan y/st | 8010060 | 141 | 6 | 10/0.4 | 160 | 1 | 265668 | 3 | 85 | 2015 | yox | Transformatorun artırılması imkanı yoxdur, avadanlıqların dəyişdirilməsi imkanı var | İmkanı var | əla | Transformatorun dəyişdirilmə imkanı var, avadanlıqların dəyişdirilməsinə ehtiyac yoxdur | əla | Xətlərin dəyişdirilməsinə ehtiyac yoxdur
60 | KTM | 1№1 | Astara | Səncərədi kəndi | Yararlı | 35/10 kv Ərçivan y/st | 8010061 | 99 | 6 | 10/0.4 | 250 | 1 | 5533 | 2 | 69 | 1978 | yox | Transformatorun artırılması imkanı yoxdur, avadanlıqların dəyişdirilməsi imkanı var | İmkanı var | kafi | Transformatorun dəyişdirilmə imkanı var, avadanlıqların dəyişdirilməsi zəruridir | Orta | Xətlərin dəyişdirilməsinə ehtiyac var
61 | KTM | 1№1 | Astara | Şuvaş kəndi | Yararlı | 35/10 kv Ərçivan y/st | 8010062 | 40 | 2 | 10/0.4 | 63 | 1 | Nömrəsiz | 2 | 82 | 1962 | yox | Transformatorun artırılması imkanı yoxdur, avadanlıqların dəyişdirilməsi imkanı var | İmkanı var | kafi | Transformatorun dəyişdirilmə imkanı var, avadanlıqların dəyişdirilməsi zəruridir | Orta | Xətlərin dəyişdirilməsinə ehtiyac var
62 | KTM | 1№1 | Astara | Alaşa kəndi | Yararlı | 35/10 kv Ərçivan y/st | 8010063 | 53 | 12 | 10/0.4 | 160 | 1 | Nömrəsiz | 1 | 83 | 2016 | yox | Transformatorun artırılması imkanı yoxdur, avadanlıqların dəyişdirilməsi imkanı var | İmkanı var | kafi | Transformatorun dəyişdirilmə imkanı var, avadanlıqların dəyişdirilməsi zəruridir | Orta | Xətlərin dəyişdirilməsinə ehtiyac var
63 | KTM | 1№1 | Astara | Züngüləş kəndi | Yararlı | 35/10 kv Ərçivan y/st | 8010064 | 77 | 8 | 10/0.4 | 160 | 1 | 75380 | 1 | 78 | 1985 | yox | Transformatorun artırılması imkanı yoxdur, avadanlıqların dəyişdirilməsi imkanı var | İmkanı var | kafi | Transformatorun dəyişdirilmə imkanı var, avadanlıqların dəyişdirilməsi zəruridir | Orta | Xətlərin dəyişdirilməsinə ehtiyac var
64 | KTM | 1№1 | Astara | İstisu kəndi | Yararlı | 35/10 kv Ərçivan y/st | 8010065 | 40 | 11 | 10/0.4 | 250 | 1 | 75316 | 4 | 70 | 2014 | yox | Transformatorun artırılması imkanı yoxdur, avadanlıqların dəyişdirilməsi imkanı var | İmkanı var | kafi | Transformatorun dəyişdirilmə imkanı var, avadanlıqların dəyişdirilməsi zəruridir | Orta | Xətlərin dəyişdirilməsinə ehtiyac var
65 | KTM | 1№1 | Astara | Bəndəsər kəndi | Yararlı | 35/10 kv Ərçivan y/st | 8010066 | 33 | 1 | 10/0.4 | 63 | 1 | 939144 | 2 | 72 | 1985 | yox | Transformatorun artırılması imkanı yoxdur, avadanlıqların dəyişdirilməsi imkanı var | İmkanı var | kafi | Transformatorun dəyişdirilmə imkanı var, avadanlıqların dəyişdirilməsi zəruridir | Orta | Xətlərin dəyişdirilməsinə ehtiyac var
66 | KTM | 1№1 | Astara | Zastava | Yararlı | 35/10 kv Ərçivan y/st | 8010067 | 0 | 1 | 10/0.4 | 40 | 1 | Nömrəsiz | 1 | 72 | 1978 | yox | Transformatorun artırılması imkanı yoxdur, avadanlıqların dəyişdirilməsi imkanı var | İmkanı var | kafi | Transformatorun dəyişdirilmə imkanı var, avadanlıqların dəyişdirilməsi zəruridir | Orta | Xətlərin dəyişdirilməsinə ehtiyac var
67 | KTM | 1№1 | Astara | Zastava | Yararlı | 35/10 kv Ərçivan y/st | 8010068 | 0 | 1 | 10/0.4 | 63 | 1 | Nömrəsiz | 1 | 71 | 1978 | yox | Transformatorun artırılması imkanı yoxdur, avadanlıqların dəyişdirilməsi imkanı var | İmkanı var | kafi | Transformatorun dəyişdirilmə imkanı var, avadanlıqların dəyişdirilməsi zəruridir | Orta | Xətlərin dəyişdirilməsinə ehtiyac var
68 | KTM | 1№1 | Astara | Ərçivan qəsəbəsi | Yararlı | 35/10 kv Ərçivan y/st | 8010069 | 158 | 25 | 10/0.4 | 160 | 1 | 75352 | 3 | 90 | 2016 | yox | Transformatorun artırılması imkanı yoxdur, avadanlıqların dəyişdirilməsi imkanı var | İmkanı var | əla | Transformatorun dəyişdirilmə imkanı var, avadanlıqların dəyişdirilməsinə ehtiyac yoxdur | əla | Xətlərin dəyişdirilməsinə ehtiyac yoxdur
69 | KTM | 1№1 | Astara | Ərçivan qəsəbəsi | Yararlı | 35/10 kv Ərçivan y/st | 8010070 | 43 | 2 | 10/0.4 | 63 | 1 | 611315 | 2 | 82 | 2000 | yox | Transformatorun artırılması imkanı yoxdur, avadanlıqların dəyişdirilməsi imkanı var | İmkanı var | kafi | Transformatorun dəyişdirilmə imkanı var, avadanlıqların dəyişdirilməsi zəruridir | Orta | Xətlərin dəyişdirilməsinə ehtiyac var
70 | KTM | 1№1 | Astara | Ərçivan qəsəbəsi | Yararlı | 35/10 kv Ərçivan y/st | 8010071 | 79 | 1 | 10/0.4 | 250 | 1 | 47058 | 2 | 69 | 1980 | yox | Transformatorun artırılması imkanı yoxdur, avadanlıqların dəyişdirilməsi imkanı var | İmkanı var | kafi | Transformatorun dəyişdirilmə imkanı var, avadanlıqların dəyişdirilməsi zəruridir | Orta | Xətlərin dəyişdirilməsinə ehtiyac var
71 | KTM | 1№1 | Astara | Ərçivan qəsəbəsi | Yararlı | 35/10 kv Ərçivan y/st | 8010072 | 98 | 7 | 10/0.4 | 160 | 1 | 128341 | 3 | 82 | 2002 | yox | Transformatorun artırılması imkanı yoxdur, avadanlıqların dəyişdirilməsi imkanı var | İmkanı var | kafi | Transformatorun dəyişdirilmə imkanı var, avadanlıqların dəyişdirilməsi zəruridir | Orta | Xətlərin dəyişdirilməsi ehtiyac yoxdur
72 | KTM | 1№1 | Astara | Ərçivan qəsəbəsi | Yararlı | 35/10 kv Ərçivan y/st | 8010073 | 57 | 3 | 10/0.4 | 160 | 1 | 871269 | 2 | 84 | 2007 | yox | Transformatorun artırılması imkanı yoxdur, avadanlıqların dəyişdirilməsi imkanı var | İmkanı var | kafi | Transformatorun dəyişdirilmə imkanı var, avadanlıqların dəyişdirilməsi zəruridir | Orta | Xətlərin dəyişdirilməsinə ehtiyac var
73 | KTM | 1№1 | Astara | Ərçivan qəsəbəsi | Yararlı | 35/10 kv Ərçivan y/st | 8010074 | 52 | 1 | 10/0.4 | 100 | 1 | 864561 | 3 | 78 | 2005 | yox | Transformatorun artırılması imkanı yoxdur, avadanlıqların dəyişdirilməsi imkanı var | İmkanı var | kafi | Transformatorun dəyişdirilmə imkanı var, avadanlıqların dəyişdirilməsi zəruridir | Orta | Xətlərin dəyişdirilməsinə ehtiyac var
74 | KTM | 1№1 | Astara | Ərçivan qəsəbəsi | Yararlı | 35/10 kv Ərçivan y/st | 8010075 | 23 | 0 | 10/0.4 | 40 | 1 | 804539 | 2 | 69 | 1998 | yox | Transformatorun artırılması imkanı yoxdur, avadanlıqların dəyişdirilməsi imkanı var | İmkanı var | kafi | Transformatorun dəyişdirilmə imkanı var, avadanlıqların dəyişdirilməsi zəruridir | Orta | Xətlərin dəyişdirilməsinə ehtiyac var
75 | KTM | 1№1 | Astara | Ərçivan qəsəbəsi | Yararlı | 35/10 kv Ərçivan y/st | 8010076 | 151 | 2 | 10/0.4 | 250 | 1 | 1746587 | 3 | 81 | 1979 | yox | Transformatorun artırılması imkanı yoxdur, avadanlıqların dəyişdirilməsi imkanı var | İmkanı var | kafi | Transformatorun dəyişdirilmə imkanı var, avadanlıqların dəyişdirilməsi zəruridir | Orta | Xətlərin dəyişdirilməsinə ehtiyac var
76 | KTM | 1№1 | Astara | Ərçivan qəsəbəsi | Yararlı | 35/10 kv Ərçivan y/st | 8010077 | 206 | 24 | 10/0.4 | 250 | 1 | 73661 | 4 | 82 | 2015 | yox | Transformatorun artırılması imkanı yoxdur, avadanlıqların dəyişdirilməsi imkanı var | İmkanı var | əla | Transformatorun dəyişdirilmə imkanı var, avadanlıqların dəyişdirilməsinə ehtiyac yoxdur | Orta | Xətlərin dəyişdirilməsi ehtiyac yoxdur
77 | TM | 1№1 | Astara | Ərçivan qəsəbəsi | Yararlı | 35/10 kv Ərçivan y/st | 8010078 | 86 | 6 | 10/0.4 | 160 | 1 | 503961 | 3 | 83 | 1974 | yox | Transformatorun artırılması imkanı yoxdur, avadanlıqların dəyişdirilməsi imkanı var | İmkanı var | kafi | Transformatorun dəyişdirilmə imkanı var, avadanlıqların dəyişdirilməsi zəruridir | Orta | Xətlərin dəyişdirilməsinə ehtiyac var
78 | KTM | 1№1 | Astara | Ərçivan qəsəbəsi | Yararlı | 35/10 kv Ərçivan y/st | 8010079 | 177 | 11 | 10/0.4 | 160 | 1 | 918049 | 3 | 85 | 2016 | yox | Transformatorun artırılması imkanı yoxdur, avadanlıqların dəyişdirilməsi imkanı var | İmkanı var | kafi | Transformatorun dəyişdirilmə imkanı var, avadanlıqların dəyişdirilməsinə ehtiyac yoxdur | Orta | Xətlərin dəyişdirilməsi ehtiyac yoxdur
79 | KTM | 1№1 | Astara | Ərçivan qəsəbəsi | Yararlı | 35/10 kv Ərçivan y/st | 8010080 | 75 | 15 | 10/0.4 | 160 | 1 | 1LTR0029886 | 4 | 74 | 2015 | yox | Transformatorun artırılması imkanı yoxdur, avadanlıqların dəyişdirilməsi imkanı var | İmkanı var | əla | Transformatorun dəyişdirilmə imkanı var, avadanlıqların dəyişdirilməsinə ehtiyac yoxdur | əla | Xətlərin dəyişdirilməsi ehtiyac yoxdur
80 | KTM | 1№1 | Astara | Ərçivan qəsəbəsi | Yararlı | 35/10 kv Ərçivan y/st | 8010081 | 34 | 5 | 10/0.4 | 160 | 1 | 82951 | 2 | 73 | 1985 | yox | Transformatorun artırılması imkanı yoxdur, avadanlıqların dəyişdirilməsi imkanı var | İmkanı var | kafi | Transformatorun dəyişdirilmə imkanı var, avadanlıqların dəyişdirilməsi zəruridir | Orta | Xətlərin dəyişdirilməsinə ehtiyac var
81 | KTM | 1№1 | Astara | Sərək kəndi | Yararlı | 35/10 kv Ərçivan y/st | 8010082 | 77 | 3 | 10/0.4 | 100 | 1 | 85757 | 2 | 82 | 2006 | yox | Transformatorun artırılması imkanı yoxdur, avadanlıqların dəyişdirilməsi imkanı var | İmkanı var | kafi | Transformatorun dəyişdirilmə imkanı var, avadanlıqların dəyişdirilməsi zəruridir | Orta | Xətlərin dəyişdirilməsinə ehtiyac var
82 | KTM | 1№1 | Astara | Sərək kəndi | Yararlı | 35/10 kv Ərçivan y/st | 8010083 | 69 | 4 | 10/0.4 | 160 | 1 | 3467 | 2 | 75 | 2008 | yox | Transformatorun artırılması imkanı yoxdur, avadanlıqların dəyişdirilməsi imkanı var | İmkanı var | kafi | Transformatorun dəyişdirilmə imkanı var, avadanlıqların dəyişdirilməsi zəruridir | Orta | Xətlərin dəyişdirilməsinə ehtiyac var
83 | KTM | 1№1 | Astara | Sərək kəndi | Yararlı | 35/10 kv Ərçivan y/st | 8010084 | 122 | 2 | 10/0.4 | 160 | 1 | 51442 | 2 | 89 | 2008 | yox | Transformatorun artırılması imkanı yoxdur, avadanlıqların dəyişdirilməsi imkanı var | İmkanı var | kafi | Transformatorun dəyişdirilmə imkanı var, avadanlıqların dəyişdirilməsi zəruridir | Orta | Xətlərin dəyişdirilməsinə ehtiyac var
84 | KTM | 1№1 | Astara | Deqədi kəndi | Yararlı | 35/10 kv Ərçivan y/st | 8010085 | 72 | 3 | 10/0.4 | 100 | 1 | Nömrəsiz | 2 | 72 | 2007 | yox | Transformatorun artırılması imkanı yoxdur, avadanlıqların dəyişdirilməsi imkanı var | İmkanı var | kafi | Transformatorun dəyişdirilmə imkanı var, avadanlıqların dəyişdirilməsi zəruridir | Orta | Xətlərin dəyişdirilməsinə ehtiyac var
85 | KTM | 1№1 | Astara | Sərək kəndi | Yararlı | 35/10 kv Ərçivan y/st | 8010086 | 46 | 3 | 10/0.4 | 160 | 1 | 885/124 | 2 | 72 | 2007 | yox | Transformatorun artırılması imkanı yoxdur, avadanlıqların dəyişdirilməsi imkanı var | İmkanı var | kafi | Transformatorun dəyişdirilmə imkanı var, avadanlıqların dəyişdirilməsi zəruridir | Orta | Xətlərin dəyişdirilməsinə ehtiyac var
86 | KTM | 1№1 | Astara | Şüvi kəndi | Yararlı | 35/10 kv Ərçivan y/st | 8010087 | 52 | 17 | 10/0.4 | 160 | 1 | 114251 | 2 | 71 | 2006 | yox | Transformatorun artırılması imkanı yoxdur, avadanlıqların dəyişdirilməsi imkanı var | İmkanı var | kafi | Transformatorun dəyişdirilmə imkanı var, avadanlıqların dəyişdirilməsi zəruridir | Orta | Xətlərin dəyişdirilməsinə ehtiyac var
87 | KTM | 1№1 | Astara | Şuvi kəndi | Yararlı | 35/10 kv Ərçivan y/st | 8010088 | 153 | 8 | 10/0.4 | 250 | 1 | Nömrəsiz | 2 | 75 | 1965 | yox | Transformatorun artırılması imkanı yoxdur, avadanlıqların dəyişdirilməsi imkanı var | İmkanı var | kafi | Transformatorun dəyişdirilmə imkanı var, avadanlıqların dəyişdirilməsi zəruridir | Orta | Xətlərin dəyişdirilməsinə ehtiyac var
88 | KTM | 1№1 | Astara | Şuvi kəndi | Yararlı | 35/10 kv Ərçivan y/st | 8010089 | 96 | 14 | 10/0.4 | 160 | 1 | 1739373 | 2 | 72 | 1984 | yox | Transformatorun artırılması imkanı yoxdur, avadanlıqların dəyişdirilməsi imkanı var | İmkanı var | kafi | Transformatorun dəyişdirilmə imkanı var, avadanlıqların dəyişdirilməsi zəruridir | Orta | Xətlərin dəyişdirilməsinə ehtiyac var
89 | KTM | 1№1 | Astara | Vəznəş kəndi | Yararlı | 35/10 kv Ərçivan y/st | 8010090 | 103 | 3 | 10/0.4 | 100 | 1 | 496115 | 2 | 87 | 2007 | yox | Transformatorun artırılması imkanı yoxdur, avadanlıqların dəyişdirilməsi imkanı var | İmkanı var | kafi | Transformatorun dəyişdirilmə imkanı var, avadanlıqların dəyişdirilməsi zəruridir | Orta | Xətlərin dəyişdirilməsinə ehtiyac var
90 | KTM | 1№1 | Astara | Siyətük kəndi | Yararlı | 35/10 kv Ərçivan y/st | 8010091 | 79 | 5 | 10/0.4 | 160 | 1 | 51441 | 2 | 70 | 2007 | yox | Transformatorun artırılması imkanı yoxdur, avadanlıqların dəyişdirilməsi imkanı var | İmkanı var | kafi | Transformatorun dəyişdirilmə imkanı var, avadanlıqların dəyişdirilməsi zəruridir | Orta | Xətlərin dəyişdirilməsinə ehtiyac var
91 | KTM | 1№1 | Astara | Maşxan kəndi | Yararlı | 35/10 kv Ərçivan y/st | 8010092 | 74 | 10 | 10/0.4 | 100 | 1 | 49375 | 3 | 71 | 2006 | yox | Transformatorun artırılması imkanı yoxdur, avadanlıqların dəyişdirilməsi imkanı var | İmkanı var | kafi | Transformatorun dəyişdirilmə imkanı var, avadanlıqların dəyişdirilməsi zəruridir | Orta | Xətlərin dəyişdirilməsi ehtiyac yoxdur
92 | KTM | 1№1 | Astara | Maşxan kəndi | Yararlı | 35/10 kv Ərçivan y/st | 8010093 | 92 | 0 | 10/0.4 | 160 | 1 | 60487 | 3 | 82 | 1984 | yox | Transformatorun artırılması imkanı yoxdur, avadanlıqların dəyişdirilməsi imkanı var | İmkanı var | kafi | Transformatorun dəyişdirilmə imkanı var, avadanlıqların dəyişdirilməsi zəruridir | Orta | Xətlərin dəyişdirilməsinə ehtiyac var
93 | KTM | 1№1 | Astara | Maşxan kəndi | Yararlı | 35/10 kv Ərçivan y/st | 8010094 | 108 | 1 | 10/0.4 | 160 | 1 | 18667 | 2 | 82 | 1984 | yox | Transformatorun artırılması imkanı yoxdur, avadanlıqların dəyişdirilməsi imkanı var | İmkanı var | kafi | Transformatorun dəyişdirilmə imkanı var, avadanlıqların dəyişdirilməsi zəruridir | Orta | Xətlərin dəyişdirilməsinə ehtiyac var
94 | KTM | 1№1 | Astara | Maşxan kəndi | Yararlı | 35/10 kv Ərçivan y/st | 8010095 | 76 | 11 | 10/0.4 | 160 | 1 | 959241 | 2 | 78 | 2015 | yox | Transformatorun artırılması imkanı yoxdur, avadanlıqların dəyişdirilməsi imkanı var | İmkanı var | əla | Transformatorun dəyişdirilmə imkanı var, avadanlıqların dəyişdirilməsinə ehtiyac yoxdur | əla | Xətlərin dəyişdirilməsinə ehtiyac yoxdur
95 | KTM | 1№1 | Astara | Ərçivan qəsəbəsi | Yararlı | 35/10 kv Ərçivan y/st | 8010096 | 221 | 9 | 10/0.4 | 630 | 1 | 6320001 | 4 | 81 | 1980 | yox | Transformatorun artırılması imkanı yoxdur, avadanlıqların dəyişdirilməsi imkanı var | İmkanı var | kafi | Transformatorun dəyişdirilmə imkanı var, avadanlıqların dəyişdirilməsi zəruridir | Orta | Xətlərin dəyişdirilməsinə ehtiyac var
96 | KTM | 1№1 | Astara | Ərçivan qəsəbəsi | Yararlı | 35/10 kv Ərçivan y/st | 8010097 | 190 | 5 | 10/0.4 | 400 | 1 | 71082 | 4 | 87 | 2006 | yox | Transformatorun artırılması imkanı yoxdur, avadanlıqların dəyişdirilməsi imkanı var | İmkanı var | kafi | Transformatorun dəyişdirilmə imkanı var, avadanlıqların dəyişdirilməsi zəruridir | Orta | Xətlərin dəyişdirilməsinə ehtiyac var
97 | TM | 1№1 | Astara | Ərçivan qəsəbəsi | Yararlı | 35/10 kv Ərçivan y/st | 8010098 | 128 | 2 | 10/0.4 | 100 | 1 | Nömrəsiz | 3 | 82 | 2007 | yox | Transformatorun artırılması imkanı yoxdur, avadanlıqların dəyişdirilməsi imkanı var | İmkanı var | kafi | Transformatorun dəyişdirilmə imkanı var, avadanlıqların dəyişdirilməsi zəruridir | Orta | Xətlərin dəyişdirilməsinə ehtiyac var
98 | KTM | 1№1 | Astara | Ərçivan qəsəbəsi | Yararlı | 35/10 kv Ərçivan y/st | 8010099 | 98 | 1 | 10/0.4 | 400 | 1 | 1372 | 4 | 72 | 2007 | yox | Transformatorun artırılması imkanı yoxdur, avadanlıqların dəyişdirilməsi imkanı var | İmkanı var | kafi | Transformatorun dəyişdirilmə imkanı var, avadanlıqların dəyişdirilməsi zəruridir | Orta | Xətlərin dəyişdirilməsinə ehtiyac var
99 | KTM | 1№1 | Astara | Pensər kəndi | Yararlı | 35/10 kv Pensər y/st | 8010100 | 55 | 26 | 10/0.4 | 160 | 1 | 66609 | 2 | 70 | 1991 | yox | Transformatorun artırılması imkanı yoxdur, avadanlıqların dəyişdirilməsi imkanı var | İmkanı var | kafi | Transformatorun dəyişdirilmə imkanı var, avadanlıqların dəyişdirilməsi zəruridir | Orta | Xətlərin dəyişdirilməsinə ehtiyac var
100 | KTM | 1№1 | Astara | Təngərüd kəndi | Yararlı | 35/10 kv Pensər y/st | 8010101 | 150 | 6 | 10/0.4 | 400 | 1 | B260905 | 4 | 72 | 2015 | yox | Transformatorun artırılması imkanı yoxdur, avadanlıqların dəyişdirilməsi imkanı var | İmkanı var | əla | Transformatorun dəyişdirilmə imkanı var, avadanlıqların dəyişdirilməsinə ehtiyac yoxdur | Orta | Xətlərin dəyişdirilməsi ehtiyac yoxdur
101 | KTM | 1№1 | Astara | Lələkəpeştə kəndi | Yararlı | 35/10 kv Pensər y/st | 8010102 | 41 | 0 | 10/0.4 | 100 | 1 | 271811 | 3 | 65 | 1983 | yox | Transformatorun artırılması imkanı yoxdur, avadanlıqların dəyişdirilməsi imkanı var | İmkanı var | kafi | Transformatorun dəyişdirilmə imkanı var, avadanlıqların dəyişdirilməsi zəruridir | Orta | Xətlərin dəyişdirilməsinə ehtiyac var
102 | Yeni KTM | 1№1 | Astara | Təngərüd kəndi | Yararlı | 35/10 kv Pensər y/st | 8010103 | 57 | 8 | 10/0.4 | 160 | 1 | 75555 | 3 | 72 | 2017 | yox | Transformatorun artırılması imkanı yoxdur, avadanlıqların dəyişdirilməsi imkanı var | İmkanı var | əla | Transformatorun dəyişdirilmə imkanı var, avadanlıqların dəyişdirilməsinə ehtiyac yoxdur | əla | Xətlərin dəyişdirilməsinə ehtiyac var
103 | KTM | 1№1 | Astara | Təngərüd kəndi | Yararlı | 35/10 kv Pensər y/st | 8010104 | 93 | 7 | 10/0.4 | 250 | 1 | 912B038 | 3 | 72 | 2007 | yox | Transformatorun artırılması imkanı yoxdur, avadanlıqların dəyişdirilməsi imkanı var | İmkanı var | kafi | Transformatorun dəyişdirilmə imkanı var, avadanlıqların dəyişdirilməsi zəruridir | Orta | Xətlərin dəyişdirilməsinə ehtiyac var
104 | KTM | 1№1 | Astara | Təngərüd kəndi | Yararlı | 35/10 kv Pensər y/st | 8010105 | 95 | 3 | 10/0.4 | 160 | 1 | 973993 | 2 | 74 | 2016 | yox | Transformatorun artırılması imkanı yoxdur, avadanlıqların dəyişdirilməsi imkanı var | İmkanı var | əla | Transformatorun dəyişdirilmə imkanı var, avadanlıqların dəyişdirilməsinə ehtiyac yoxdur | əla | Xətlərin dəyişdirilməsinə ehtiyac yoxdur
105 | KTM | 1№1 | Astara | Təngərüd kəndi | Yararlı | 35/10 kv Pensər y/st | 8010106 | 115 | 1 | 10/0.4 | 63 | 1 | 462393 | 2 | 81 | 1988 | yox | Transformatorun artırılması imkanı yoxdur, avadanlıqların dəyişdirilməsi imkanı var | İmkanı var | kafi | Transformatorun dəyişdirilmə imkanı var, avadanlıqların dəyişdirilməsi zəruridir | Orta | Xətlərin dəyişdirilməsinə ehtiyac var
106 | KTM | 1№1 | Astara | Təngərüd kəndi | Yararlı | 35/10 kv Pensər y/st | 8010107 | 124 | 8 | 10/0.4 | 400 | 1 | 74075 | 3 | 70 | 2015 | yox | Transformatorun artırılması imkanı yoxdur, avadanlıqların dəyişdirilməsi imkanı var | İmkanı var | əla | Transformatorun dəyişdirilmə imkanı var, avadanlıqların dəyişdirilməsi zəruridir | əla | Xətlərin dəyişdirilməsinə ehtiyac yoxdur
107 | KTM | 1№1 | Astara | Təngərüd kəndi | Yararlı | 35/10 kv Pensər y/st | 8010108 | 45 | 4 | 10/0.4 | 63 | 1 | 1562741 | 2 | 71 | 2008 | yox | Transformatorun artırılması imkanı yoxdur, avadanlıqların dəyişdirilməsi imkanı var | İmkanı var | kafi | Transformatorun dəyişdirilmə imkanı var, avadanlıqların dəyişdirilməsi zəruridir | Orta | Xətlərin dəyişdirilməsinə ehtiyac var
108 | KTM | 1№1 | Astara | Təngərüd kəndi | Yararlı | 35/10 kv Pensər y/st | 8010109 | 98 | 0 | 10/0.4 | 160 | 1 | Nömrəsiz | 3 | 70 | 2004 | yox | Transformatorun artırılması imkanı yoxdur, avadanlıqların dəyişdirilməsi imkanı var | İmkanı var | kafi | Transformatorun dəyişdirilmə imkanı var, avadanlıqların dəyişdirilməsi zəruridir | Orta | Xətlərin dəyişdirilməsinə ehtiyac var
109 | KTM | 1№1 | Astara | Təngərüd kəndi | Yararlı | 35/10 kv Pensər y/st | 8010110 | 117 | 20 | 10/0.4 | 100 | 1 | 618 | 2 | 81 | 2015 | yox | Transformatorun artırılması imkanı yoxdur, avadanlıqların dəyişdirilməsi imkanı var | İmkanı var | kafi | Transformatorun dəyişdirilmə imkanı var, avadanlıqların dəyişdirilməsi zəruridir | Orta | Xətlərin dəyişdirilməsinə ehtiyac var
110 | KTM | 1№1 | Astara | Maşxan kəndi | Yararlı | 35/10 kv Pensər y/st | 8010111 | 82 | 0 | 10/0.4 | 100 | 1 | Nömrəsiz | 2 | 78 | 1985 | yox | Transformatorun artırılması imkanı yoxdur, avadanlıqların dəyişdirilməsi imkanı var | İmkanı var | kafi | Transformatorun dəyişdirilmə imkanı var, avadanlıqların dəyişdirilməsi zəruridir | Orta | Xətlərin dəyişdirilməsinə ehtiyac var
111 | KTM | 1№1 | Astara | Maşxan kəndi | Yararlı | 35/10 kv Pensər y/st | 8010112 | 51 | 3 | 10/0.4 | 160 | 1 | Nömrəsiz | 4 | 71 | 1987 | yox | Transformatorun artırılması imkanı yoxdur, avadanlıqların dəyişdirilməsi imkanı var | İmkanı var | kafi | Transformatorun dəyişdirilmə imkanı var, avadanlıqların dəyişdirilməsi zəruridir | Orta | Xətlərin dəyişdirilməsinə ehtiyac var
112 | KTM | 1№1 | Astara | Təngərüd kəndi | Yararlı | 35/10 kv Pensər y/st | 8010113 | 33 | 0 | 10/0.4 | 63 | 1 | 791416 | 2 | 70 | 2008 | yox | Transformatorun artırılması imkanı yoxdur, avadanlıqların dəyişdirilməsi imkanı var | İmkanı var | kafi | Transformatorun dəyişdirilmə imkanı var, avadanlıqların dəyişdirilməsi zəruridir | Orta | Xətlərin dəyişdirilməsinə ehtiyac var
113 | KTM | 1№1 | Astara | Vaqo kəndi | Yararlı | 35/10 kv Pensər y/st | 8010114 | 122 | 26 | 10/0.4 | 400 | 1 | 5956890 | 3 | 72 | 2001 | yox | Transformatorun artırılması imkanı yoxdur, avadanlıqların dəyişdirilməsi imkanı var | İmkanı var | kafi | Transformatorun dəyişdirilmə imkanı var, avadanlıqların dəyişdirilməsi zəruridir | Orta | Xətlərin dəyişdirilməsinə ehtiyac var
114 | KTM | 1№1 | Astara | Nizumpeştə kəndi | Yararlı | 35/10 kv Pensər y/st | 8010115 | 97 | 2 | 10/0.4 | 250 | 1 | 1244179 | 2 | 70 | 1979 | yox | Transformatorun artırılması imkanı yoxdur, avadanlıqların dəyişdirilməsi imkanı var | İmkanı var | kafi | Transformatorun dəyişdirilmə imkanı var, avadanlıqların dəyişdirilməsi zəruridir | Orta | Xətlərin dəyişdirilməsinə ehtiyac var
115 | KTM | 1№1 | Astara | Siyakü kəndi | Yararlı | 35/10 kv Pensər y/st | 8010116 | 108 | 17 | 10/0.4 | 160 | 1 | 936287 | 2 | 78 | 1988 | yox | Transformatorun artırılması imkanı yoxdur, avadanlıqların dəyişdirilməsi imkanı var | İmkanı var | kafi | Transformatorun dəyişdirilmə imkanı var, avadanlıqların dəyişdirilməsinə ehtiyac yoxdur | Orta | Xətlərin dəyişdirilməsinə ehtiyac var
116 | KTM | 1№1 | Astara | Sığaloni kəndi | Yararlı | 35/10 kv Pensər y/st | 8010117 | 105 | 2 | 10/0.4 | 100 | 1 | 832A080 | 3 | 72 | 2000 | yox | Transformatorun artırılması imkanı yoxdur, avadanlıqların dəyişdirilməsi imkanı var | İmkanı var | kafi | Transformatorun dəyişdirilmə imkanı var, avadanlıqların dəyişdirilməsi zəruridir | Orta | Xətlərin dəyişdirilməsinə ehtiyac var
117 | KTM | 1№1 | Astara | Bio kəndi | Yararlı | 35/10 kv Pensər y/st | 8010118 | 24 | 2 | 10/0.4 | 40 | 1 | 804515 | 1 | 71 | 2006 | yox | Transformatorun artırılması imkanı yoxdur, avadanlıqların dəyişdirilməsi imkanı var | İmkanı var | kafi | Transformatorun dəyişdirilmə imkanı var, avadanlıqların dəyişdirilməsi zəruridir | Orta | Xətlərin dəyişdirilməsinə ehtiyac var
118 | KTM | 1№1 | Astara | Marzasəy kəndi | Yararlı | 35/10 kv Pensər y/st | 8010119 | 55 | 0 | 10/0.4 | 100 | 1 | Nömrəsiz | 2 | 72 | 1970 | yox | Transformatorun artırılması imkanı yoxdur, avadanlıqların dəyişdirilməsi imkanı var | İmkanı var | kafi | Transformatorun dəyişdirilmə imkanı var, avadanlıqların dəyişdirilməsi zəruridir | Orta | Xətlərin dəyişdirilməsinə ehtiyac var
119 | KTM | 1№1 | Astara | Siyakü kəndi | Yararlı | 35/10 kv Pensər y/st | 8010120 | 33 | 3 | 10/0.4 | 100 | 1 | 831A1265 | 1 | 67 | 1982 | yox | Transformatorun artırılması imkanı yoxdur, avadanlıqların dəyişdirilməsi imkanı var | İmkanı var | kafi | Transformatorun dəyişdirilmə imkanı var, avadanlıqların dəyişdirilməsi zəruridir | Orta | Xətlərin dəyişdirilməsinə ehtiyac var
120 | KTM | 1№1 | Astara | Siyakü kəndi | Yararlı | 35/10 kv Pensər y/st | 8010121 | 88 | 12 | 10/0.4 | 100 | 1 | 103883 | 2 | 72 | 1980 | yox | Transformatorun artırılması imkanı yoxdur, avadanlıqların dəyişdirilməsi imkanı var | İmkanı var | kafi | Transformatorun dəyişdirilmə imkanı var, avadanlıqların dəyişdirilməsi zəruridir | Orta | Xətlərin dəyişdirilməsinə ehtiyac var
121 | KTM | 1№1 | Astara | Niləşə kəndi | Yararlı | 35/10 kv Pensər y/st | 8010122 | 125 | 4 | 10/0.4 | 250 | 1 | 831B179 | 2 | 73 | 1979 | yox | Transformatorun artırılması imkanı yoxdur, avadanlıqların dəyişdirilməsi imkanı var | İmkanı var | kafi | Transformatorun dəyişdirilmə imkanı var, avadanlıqların dəyişdirilməsi zəruridir | Orta | Xətlərin dəyişdirilməsinə ehtiyac var
122 | KTM | 1№1 | Astara | Rinə kəndi | Yararlı | 35/10 kv Pensər y/st | 8010123 | 89 | 7 | 10/0.4 | 160 | 1 | Nömrəsiz | 2 | 72 | 2006 | yox | Transformatorun artırılması imkanı yoxdur, avadanlıqların dəyişdirilməsi imkanı var | İmkanı var | kafi | Transformatorun dəyişdirilmə imkanı var, avadanlıqların dəyişdirilməsi zəruridir | Orta | Xətlərin dəyişdirilməsinə ehtiyac var
123 | KTM | 1№1 | Astara | Təxtənəkəran kəndi | Yararlı | 35/10 kv Pensər y/st | 8010124 | 41 | 1 | 10/0.4 | 40 | 1 | Nömrəsiz | 1 | 75 | 1995 | yox | Transformatorun artırılması imkanı yoxdur, avadanlıqların dəyişdirilməsi imkanı var | İmkanı var | kafi | Transformatorun dəyişdirilmə imkanı var, avadanlıqların dəyişdirilməsi zəruridir | Orta | Xətlərin dəyişdirilməsinə ehtiyac var
124 | KTM | 1№1 | Astara | Voqadi kəndi | Yararlı | 35/10 kv Pensər y/st | 8010125 | 72 | 0 | 10/0.4 | 160 | 1 | 9913 | 2 | 71 | 2006 | yox | Transformatorun artırılması imkanı yoxdur, avadanlıqların dəyişdirilməsi imkanı var | İmkanı var | kafi | Transformatorun dəyişdirilmə imkanı var, avadanlıqların dəyişdirilməsi zəruridir | Orta | Xətlərin dəyişdirilməsinə ehtiyac var
125 | KTM | 1№1 | Astara | Şəmətük kəndi | Yararlı | 35/10 kv Pensər y/st | 8010126 | 31 | 0 | 10/0.4 | 63 | 1 | Nömrəsiz | 1 | 72 | 1990 | yox | Transformatorun artırılması imkanı yoxdur, avadanlıqların dəyişdirilməsi imkanı var | İmkanı var | kafi | Transformatorun dəyişdirilmə imkanı var, avadanlıqların dəyişdirilməsi zəruridir | Orta | Xətlərin dəyişdirilməsinə ehtiyac var
126 | KTM | 1№1 | Astara | Miki kəndi | Yararlı | 35/10 kv Pensər y/st | 8010127 | 104 | 3 | 10/0.4 | 160 | 1 | Nömrəsiz | 1 | 73 | 1963 | yox | Transformatorun artırılması imkanı yoxdur, avadanlıqların dəyişdirilməsi imkanı var | İmkanı var | kafi | Transformatorun dəyişdirilmə imkanı var, avadanlıqların dəyişdirilməsi zəruridir | Orta | Xətlərin dəyişdirilməsinə ehtiyac var
127 | KTM | 1№1 | Astara | Miki kəndi | Yararlı | 35/10 kv Pensər y/st | 8010128 | 0 | 0 | 10/0.4 | 100 | 1 | Nömrəsiz | 2 | 70 | 1983 | yox | Transformatorun artırılması imkanı yoxdur, avadanlıqların dəyişdirilməsi imkanı var | İmkanı var | kafi | Transformatorun dəyişdirilmə imkanı var, avadanlıqların dəyişdirilməsi zəruridir | Orta | Xətlərin dəyişdirilməsinə ehtiyac var
128 | KTM | 1№1 | Astara | Vıli kəndi | Yararlı | 35/10 kv Pensər y/st | 8010129 | 77 | 0 | 10/0.4 | 100 | 1 | Nömrəsiz | 1 | 77 | 2006 | yox | Transformatorun artırılması imkanı yoxdur, avadanlıqların dəyişdirilməsi imkanı var | İmkanı var | kafi | Transformatorun dəyişdirilmə imkanı var, avadanlıqların dəyişdirilməsi zəruridir | Orta | Xətlərin dəyişdirilməsinə ehtiyac var
129 | KTM | 1№1 | Astara | Binəbəy kəndi | Yararlı | 35/10 kv Pensər y/st | 8010130 | 85 | 3 | 10/0.4 | 250 | 1 | 950659 | 2 | 71 | 2005 | yox | Transformatorun artırılması imkanı yoxdur, avadanlıqların dəyişdirilməsi imkanı var | İmkanı var | kafi | Transformatorun dəyişdirilmə imkanı var, avadanlıqların dəyişdirilməsi zəruridir | Orta | Xətlərin dəyişdirilməsinə ehtiyac var
130 | KTM | 1№1 | Astara | Həsin kəndi | Yararlı | 35/10 kv Pensər y/st | 8010131 | 104 | 6 | 10/0.4 | 100 | 1 | 801A265 | 2 | 72 | 1987 | yox | Transformatorun artırılması imkanı yoxdur, avadanlıqların dəyişdirilməsi imkanı var | İmkanı var | kafi | Transformatorun dəyişdirilmə imkanı var, avadanlıqların dəyişdirilməsi zəruridir | Orta | Xətlərin dəyişdirilməsinə ehtiyac var
131 | KTM | 1№1 | Astara | Fətəlioba kəndi | Yararlı | 35/10 kv Pensər y/st | 8010132 | 66 | 1 | 10/0.4 | 160 | 1 | 970593 | 2 | 73 | 2005 | yox | Transformatorun artırılması imkanı yoxdur, avadanlıqların dəyişdirilməsi imkanı var | İmkanı var | kafi | Transformatorun dəyişdirilmə imkanı var, avadanlıqların dəyişdirilməsi zəruridir | Orta | Xətlərin dəyişdirilməsinə ehtiyac var
132 | KTM | 1№1 | Astara | Şəğləzuzə kəndi | Yararlı | 35/10 kv Pensər y/st | 8010133 | 54 | 1 | 10/0.4 | 250 | 1 | Nömrəsiz | 1 | 74 | 2002 | yox | Transformatorun artırılması imkanı yoxdur, avadanlıqların dəyişdirilməsi imkanı var | İmkanı var | kafi | Transformatorun dəyişdirilmə imkanı var, avadanlıqların dəyişdirilməsi zəruridir | Orta | Xətlərin dəyişdirilməsinə ehtiyac var
133 | KTM | 1№1 | Astara | Siyakü kəndi | Yararlı | 35/10 kv Pensər y/st | 8010134 | 48 | 2 | 10/0.4 | 160 | 1 | Nömrəsiz | 2 | 71 | 1983 | yox | Transformatorun artırılması imkanı yoxdur, avadanlıqların dəyişdirilməsi imkanı var | İmkanı var | kafi | Transformatorun dəyişdirilmə imkanı var, avadanlıqların dəyişdirilməsi zəruridir | Orta | Xətlərin dəyişdirilməsinə ehtiyac var
134 | KTM | 1№1 | Astara | Pensər kəndi | Yararlı | 35/10 kv Pensər y/st | 8010135 | 50 | 23 | 10/0.4 | 100 | 1 | 824A995 | 2 | 73 | 2010 | yox | Transformatorun artırılması imkanı yoxdur, avadanlıqların dəyişdirilməsi imkanı var | İmkanı var | kafi | Transformatorun dəyişdirilmə imkanı var, avadanlıqların dəyişdirilməsi zəruridir | Orta | Xətlərin dəyişdirilməsinə ehtiyac var
135 | KTM | 1№1 | Astara | Pensər kəndi | Yararlı | 35/10 kv Pensər y/st | 8010136 | 47 | 5 | 10/0.4 | 100 | 1 | 6060 | 1 | 72 | 1996 | yox | Transformatorun artırılması imkanı yoxdur, avadanlıqların dəyişdirilməsi imkanı var | İmkanı var | kafi | Transformatorun dəyişdirilmə imkanı var, avadanlıqların dəyişdirilməsi zəruridir | Orta | Xətlərin dəyişdirilməsinə ehtiyac var
136 | KTM | 1№1 | Astara | Çayoba kəndi | Yararlı | 35/10 kv Pensər y/st | 8010137 | 148 | 2 | 10/0.4 | 160 | 1 | 496470 | 2 | 81 | 1996 | yox | Transformatorun artırılması imkanı yoxdur, avadanlıqların dəyişdirilməsi imkanı var | İmkanı var | kafi | Transformatorun dəyişdirilmə imkanı var, avadanlıqların dəyişdirilməsi zəruridir | Orta | Xətlərin dəyişdirilməsinə ehtiyac var
137 | KTM | 1№1 | Astara | Çayoba kəndi | Yararlı | 35/10 kv Pensər y/st | 8010138 | 81 | 4 | 10/0.4 | 100 | 1 | 997991 | 2 | 80 | 2007 | yox | Transformatorun artırılması imkanı yoxdur, avadanlıqların dəyişdirilməsi imkanı var | İmkanı var | kafi | Transformatorun dəyişdirilmə imkanı var, avadanlıqların dəyişdirilməsi zəruridir | Orta | Xətlərin dəyişdirilməsinə ehtiyac var
138 | KTM | 1№1 | Astara | Çayoba kəndi | Yararlı | 35/10 kv Pensər y/st | 8010139 | 81 | 13 | 10/0.4 | 100 | 1 | 831A1265 | 3 | 81 | 1995 | yox | Transformatorun artırılması imkanı yoxdur, avadanlıqların dəyişdirilməsi imkanı var | İmkanı var | kafi | Transformatorun dəyişdirilmə imkanı var, avadanlıqların dəyişdirilməsi zəruridir | Orta | Xətlərin dəyişdirilməsinə ehtiyac var
139 | KTM | 1№1 | Astara | Çayoba kəndi | Yararlı | 35/10 kv Pensər y/st | 8010140 | 100 | 13 | 10/0.4 | 160 | 1 | 1572661 | 2 | 72 | 1982 | yox | Transformatorun artırılması imkanı yoxdur, avadanlıqların dəyişdirilməsi imkanı var | İmkanı var | kafi | Transformatorun dəyişdirilmə imkanı var, avadanlıqların dəyişdirilməsi zəruridir | Orta | Xətlərin dəyişdirilməsinə ehtiyac var
140 | KTM | 1№1 | Astara | Çayoba kəndi | Yararlı | 35/10 kv Pensər y/st | 8010141 | 66 | 6 | 10/0.4 | 100 | 1 | 120544 | 2 | 72 | 1996 | yox | Transformatorun artırılması imkanı yoxdur, avadanlıqların dəyişdirilməsi imkanı var | İmkanı var | kafi | Transformatorun dəyişdirilmə imkanı var, avadanlıqların dəyişdirilməsi zəruridir | Orta | Xətlərin dəyişdirilməsinə ehtiyac var
141 | KTM | 1№1 | Astara | Kokolos kəndi | Yararlı | 35/10 kv Pensər y/st | 8010142 | 0 | 0 | 10/0.4 | 250 | 1 | 10113 | 2 | 70 | 2000 | yox | Transformatorun artırılması imkanı yoxdur, avadanlıqların dəyişdirilməsi imkanı var | İmkanı var | kafi | Transformatorun dəyişdirilmə imkanı var, avadanlıqların dəyişdirilməsi zəruridir | Orta | Xətlərin dəyişdirilməsinə ehtiyac var
142 | KTM | 1№1 | Astara | Kakolos kəndi | Yararlı | 35/10 kv Pensər y/st | 8010143 | 228 | 13 | 10/0.4 | 400 | 1 | Nömrəsiz | 2 | 81 | 2006 | yox | Transformatorun artırılması imkanı yoxdur, avadanlıqların dəyişdirilməsi imkanı var | İmkanı yoxdur | kafi | Transformatorun dəyişdirilmə imkanı var, avadanlıqların dəyişdirilməsi zəruridir | Orta | Xətlərin dəyişdirilməsinə ehtiyac var
143 | KTM | 1№1 | Astara | Balaca Şahağacı kəndi | Yararlı | 35/10 kv Pensər y/st | 8010144 | 60 | 8 | 10/0.4 | 160 | 1 | 52501 | 2 | 75 | 1995 | yox | Transformatorun artırılması imkanı yoxdur, avadanlıqların dəyişdirilməsi imkanı var | İmkanı var | kafi | Transformatorun dəyişdirilmə imkanı var, avadanlıqların dəyişdirilməsi zəruridir | Orta | Xətlərin dəyişdirilməsinə ehtiyac var
144 | KTM | 1№1 | Astara | Balaca Şahağacı kəndi | Yararlı | 35/10 kv Pensər y/st | 8010145 | 217 | 11 | 10/0.4 | 250 | 1 | Nömrəsiz | 3 | 82 | 2008 | yox | Transformatorun artırılması imkanı yoxdur, avadanlıqların dəyişdirilməsi imkanı var | İmkanı var | kafi | Transformatorun dəyişdirilmə imkanı var, avadanlıqların dəyişdirilməsi zəruridir | Orta | Xətlərin dəyişdirilməsinə ehtiyac var
145 | KTM | 1№1 | Astara | Balaca Şahağacı kəndi | Yararlı | 35/10 kv Pensər y/st | 8010146 | 58 | 1 | 10/0.4 | 63 | 1 | Nömrəsiz | 2 | 78 | 1963 | yox | Transformatorun artırılması imkanı yoxdur, avadanlıqların dəyişdirilməsi imkanı var | İmkanı var | kafi | Transformatorun dəyişdirilmə imkanı var, avadanlıqların dəyişdirilməsi zəruridir | Orta | Xətlərin dəyişdirilməsinə ehtiyac var
146 | KTM | 1№1 | Astara | Qamişovka kəndi | Yararlı | 35/10 kv Pensər y/st | 8010147 | 159 | 11 | 10/0.4 | 250 | 1 | 1069594 | 3 | 72 | 1997 | yox | Transformatorun artırılması imkanı yoxdur, avadanlıqların dəyişdirilməsi imkanı var | İmkanı var | kafi | Transformatorun dəyişdirilmə imkanı var, avadanlıqların dəyişdirilməsi zəruridir | Orta | Xətlərin dəyişdirilməsinə ehtiyac var
147 | KTM | 1№1 | Astara | Şahağac kəndi | Yararlı | 35/10 kv Pensər y/st | 8010148 | 53 | 1 | 10/0.4 | 100 | 1 | 991323 | 2 | 71 | 1995 | yox | Transformatorun artırılması imkanı yoxdur, avadanlıqların dəyişdirilməsi imkanı var | İmkanı yoxdur | kafi | Transformatorun dəyişdirilmə imkanı var, avadanlıqların dəyişdirilməsi zəruridir | Orta | Xətlərin dəyişdirilməsinə ehtiyac var
148 | KTM | 1№1 | Astara | Qamişovka kəndi | Yararlı | 35/10 kv Pensər y/st | 8010149 | 40 | 7 | 10/0.4 | 160 | 1 | 75512 | 2 | 73 | 1963 | yox | Transformatorun artırılması imkanı yoxdur, avadanlıqların dəyişdirilməsi imkanı var | İmkanı var | əla | Transformatorun dəyişdirilmə imkanı var, avadanlıqların dəyişdirilməsinə ehtiyac yoxdur | əla | Xətlərin dəyişdirilməsinə ehtiyac yoxdur
149 | KTM | 1№1 | Astara | Xəlləc kəndi | Yararlı | 35/10 kv Pensər y/st | 8010150 | 129 | 2 | 10/0.4 | 160 | 1 | 75509 | 2 | 82 | 1989 | yox | Transformatorun artırılması imkanı yoxdur, avadanlıqların dəyişdirilməsi imkanı var | İmkanı var | əla | Transformatorun dəyişdirilmə imkanı var, avadanlıqların dəyişdirilməsinə ehtiyac yoxdur | əla | Xətlərin dəyişdirilməsinə ehtiyac yoxdur
150 | KTM | 1№1 | Astara | Şiyəkəran kəndi | Yararlı | 35/10 kv Pensər y/st | 8010151 | 113 | 2 | 10/0.4 | 250 | 1 | 400140 | 2 | 70 | 2007 | yox | Transformatorun artırılması imkanı yoxdur, avadanlıqların dəyişdirilməsi imkanı var | İmkanı var | kafi | Transformatorun dəyişdirilmə imkanı var, avadanlıqların dəyişdirilməsi zəruridir | Orta | Xətlərin dəyişdirilməsinə ehtiyac var
151 | KTM | 1№1 | Astara | Şiyəkəran kəndi | Yararlı | 35/10 kv Pensər y/st | 8010152 | 209 | 6 | 10/0.4 | 160 | 1 | Nömrəsiz | 3 | 81 | 2006 | yox | Transformatorun artırılması imkanı yoxdur, avadanlıqların dəyişdirilməsi imkanı var | İmkanı var | kafi | Transformatorun dəyişdirilmə imkanı var, avadanlıqların dəyişdirilməsi zəruridir | Orta | Xətlərin dəyişdirilməsinə ehtiyac var
152 | KTM | 1№1 | Astara | Şiyəkəran kəndi | Yararlı | 35/10 kv Pensər y/st | 8010153 | 110 | 1 | 10/0.4 | 160 | 1 | 96813 | 2 | 75 | 2003 | yox | Transformatorun artırılması imkanı yoxdur, avadanlıqların dəyişdirilməsi imkanı var | İmkanı var | kafi | Transformatorun dəyişdirilmə imkanı var, avadanlıqların dəyişdirilməsi zəruridir | Orta | Xətlərin dəyişdirilməsinə ehtiyac var
153 | KTM | 1№1 | Astara | Şiyəkəran kəndi | Yararlı | 35/10 kv Pensər y/st | 8010154 | 180 | 8 | 10/0.4 | 400 | 1 | 878 | 3 | 70 | 1996 | yox | Transformatorun artırılması imkanı yoxdur, avadanlıqların dəyişdirilməsi imkanı var | İmkanı var | kafi | Transformatorun dəyişdirilmə imkanı var, avadanlıqların dəyişdirilməsi zəruridir | Orta | Xətlərin dəyişdirilməsinə ehtiyac var
154 | KTM | 1№1 | Astara | Şiyəkəran kəndi | Yararlı | 35/10 kv Pensər y/st | 8010155 | 49 | 9 | 10/0.4 | 100 | 1 | 36948 | 2 | 71 | 2004 | yox | Transformatorun artırılması imkanı yoxdur, avadanlıqların dəyişdirilməsi imkanı var | İmkanı var | kafi | Transformatorun dəyişdirilmə imkanı var, avadanlıqların dəyişdirilməsi zəruridir | Orta | Xətlərin dəyişdirilməsinə ehtiyac var
155 | KTM | 1№1 | Astara | Şiyəkəran kəndi | Yararlı | 35/10 kv Pensər y/st | 8010156 | 106 | 2 | 10/0.4 | 320 | 1 | XU9 | 2 | 72 | 1962 | yox | Transformatorun artırılması imkanı yoxdur, avadanlıqların dəyişdirilməsi imkanı var | İmkanı var | kafi | Transformatorun dəyişdirilmə imkanı var, avadanlıqların dəyişdirilməsi zəruridir | Orta | Xətlərin dəyişdirilməsinə ehtiyac var
156 | KTM | 1№1 | Astara | Şiyəkəran kəndi | Yararlı | 35/10 kv Pensər y/st | 8010157 | 4 | 14 | 10/0.4 | 63 | 1 | 8640 | 1 | 71 | 1982 | yox | Transformatorun artırılması imkanı yoxdur, avadanlıqların dəyişdirilməsi imkanı var | İmkanı var | kafi | Transformatorun dəyişdirilmə imkanı var, avadanlıqların dəyişdirilməsi zəruridir | Orta | Xətlərin dəyişdirilməsinə ehtiyac var
157 | KTM | 1№1 | Astara | Şiyəkəran kəndi | Yararlı | 35/10 kv Pensər y/st | 8010158 | 107 | 21 | 10/0.4 | 400 | 1 | 11727 | 3 | 72 | 1996 | yox | Transformatorun artırılması imkanı yoxdur, avadanlıqların dəyişdirilməsi imkanı var | İmkanı var | kafi | Transformatorun dəyişdirilmə imkanı var, avadanlıqların dəyişdirilməsi zəruridir | Orta | Xətlərin dəyişdirilməsinə ehtiyac var
158 | KTM | 1№1 | Astara | Pensər kəndi | Yararlı | 35/10 kv Pensər y/st | 8010159 | 63 | 2 | 10/0.4 | 100 | 1 | 411/6 | 3 | 65 | 2006 | yox | Transformatorun artırılması imkanı yoxdur, avadanlıqların dəyişdirilməsi imkanı var | İmkanı var | kafi | Transformatorun dəyişdirilmə imkanı var, avadanlıqların dəyişdirilməsi zəruridir | Orta | Xətlərin dəyişdirilməsi ehtiyac yoxdur
159 | KTM | 1№1 | Astara | Pensər kəndi | Yararlı | 35/10 kv Pensər y/st | 8010160 | 52 | 3 | 10/0.4 | 100 | 1 | 40067 | 2 | 87 | 1985 | yox | Transformatorun artırılması imkanı yoxdur, avadanlıqların dəyişdirilməsi imkanı var | İmkanı var | kafi | Transformatorun dəyişdirilmə imkanı var, avadanlıqların dəyişdirilməsi zəruridir | Orta | Xətlərin dəyişdirilməsinə ehtiyac var
160 | KTM | 1№1 | Astara | Pensər kəndi | Yararlı | 35/10 kv Pensər y/st | 8010161 | 101 | 2 | 10/0.4 | 160 | 1 | 510314/10 | 3 | 70 | 1963 | yox | Transformatorun artırılması imkanı yoxdur, avadanlıqların dəyişdirilməsi imkanı var | İmkanı yoxdur | kafi | Transformatorun dəyişdirilmə imkanı var, avadanlıqların dəyişdirilməsi zəruridir | Orta | Xətlərin dəyişdirilməsi ehtiyac yoxdur
161 | KTM | 1№1 | Astara | Kokolos kəndi | Yararlı | 35/10 kv Pensər y/st | 8010162 | 65 | 0 | 10/0.4 | 100 | 1 | 1572661 | 2 | 74 | 1996 | yox | Transformatorun artırılması imkanı yoxdur, avadanlıqların dəyişdirilməsi imkanı var | İmkanı var | kafi | Transformatorun dəyişdirilmə imkanı var, avadanlıqların dəyişdirilməsi zəruridir | Orta | Xətlərin dəyişdirilməsinə ehtiyac var
162 | KTM | 1№1 | Astara | Kokolos kəndi | Yararlı | 35/10 kv Pensər y/st | 8010163 | 80 | 5 | 10/0.4 | 160 | 1 | 15689 | 2 | 73 | 2008 | yox | Transformatorun artırılması imkanı yoxdur, avadanlıqların dəyişdirilməsi imkanı var | İmkanı var | kafi | Transformatorun dəyişdirilmə imkanı var, avadanlıqların dəyişdirilməsi zəruridir | Orta | Xətlərin dəyişdirilməsinə ehtiyac var
163 | KTM | 1№1 | Astara | Kolatan kəndi | Yararlı | 35/10 kv Pensər y/st | 8010164 | 151 | 9 | 10/0.4 | 160 | 1 | 577019 | 2 | 75 | 2004 | yox | Transformatorun artırılması imkanı yoxdur, avadanlıqların dəyişdirilməsi imkanı var | İmkanı var | kafi | Transformatorun dəyişdirilmə imkanı var, avadanlıqların dəyişdirilməsi zəruridir | Orta | Xətlərin dəyişdirilməsinə ehtiyac var
164 | KTM | 1№1 | Astara | Şiyəkəran kəndi | Yararlı | 35/10 kv Pensər y/st | 8010165 | 72 | 8 | 10/0.4 | 100 | 1 | 915/4 | 2 | 72 | 2004 | yox | Transformatorun artırılması imkanı yoxdur, avadanlıqların dəyişdirilməsi imkanı var | İmkanı var | kafi | Transformatorun dəyişdirilmə imkanı var, avadanlıqların dəyişdirilməsi zəruridir | Orta | Xətlərin dəyişdirilməsinə ehtiyac var
165 | KTM | 1№1 | Astara | Şiyəkəran kəndi | Yararlı | 35/10 kv Pensər y/st | 8010166 | 107 | 5 | 10/0.4 | 1000 | 1 | 8825 | 3 | 76 | 1997 | yox | Transformatorun artırılması imkanı yoxdur, avadanlıqların dəyişdirilməsi imkanı var | İmkanı var | kafi | Transformatorun dəyişdirilmə imkanı var, avadanlıqların dəyişdirilməsi zəruridir | Orta | Xətlərin dəyişdirilməsinə ehtiyac var
166 | KTM | 1№1 | Astara | Şiyəkəran kəndi | Yararlı | 35/10 kv Pensər y/st | 8010167 | 51 | 0 | 10/0.4 | 100 | 1 | 912/4 | 1 | 70 | 2006 | yox | Transformatorun artırılması imkanı yoxdur, avadanlıqların dəyişdirilməsi imkanı var | İmkanı var | kafi | Transformatorun dəyişdirilmə imkanı var, avadanlıqların dəyişdirilməsi zəruridir | Orta | Xətlərin dəyişdirilməsinə ehtiyac var
167 | KTM | 1№1 | Astara | Şiyəkəran kəndi | Yararlı | 35/10 kv Pensər y/st | 8010168 | 1 | 0 | 10/0.4 | 100 | 1 | Nömrəsiz | 1 | 72 | 2008 | yox | Transformatorun artırılması imkanı yoxdur, avadanlıqların dəyişdirilməsi imkanı var | İmkanı var | kafi | Transformatorun dəyişdirilmə imkanı var, avadanlıqların dəyişdirilməsi zəruridir | Orta | Xətlərin dəyişdirilməsinə ehtiyac var
168 | KTM | 1№1 | Astara | Şahağac kəndi | Yararlı | 35/10 kv Pensər y/st | 8010169 | 77 | 4 | 10/0.4 | 250 | 1 | 75397 | 3 | 73 | 1998 | yox | Transformatorun artırılması imkanı yoxdur, avadanlıqların dəyişdirilməsi imkanı var | İmkanı var | əla | Transformatorun dəyişdirilmə imkanı var, avadanlıqların dəyişdirilməsinə ehtiyac yoxdur | Orta | Xətlərin dəyişdirilməsinə ehtiyac var
169 | KTM | 1№1 | Astara | Şahağac kəndi | Yararlı | 35/10 kv Pensər y/st | 8010170 | 47 | 5 | 10/0.4 | 100 | 1 | Nömrəsiz | 2 | 71 | 1989 | yox | Transformatorun artırılması imkanı yoxdur, avadanlıqların dəyişdirilməsi imkanı var | İmkanı yoxdur | kafi | Transformatorun dəyişdirilmə imkanı var, avadanlıqların dəyişdirilməsi zəruridir | Orta | Xətlərin dəyişdirilməsinə ehtiyac var
170 | KTM | 1№1 | Astara | Şahağac kəndi | Yararlı | 35/10 kv Pensər y/st | 8010171 | 95 | 6 | 10/0.4 | 160 | 1 | Nömrəsiz | 2 | 73 | 2008 | yox | Transformatorun artırılması imkanı yoxdur, avadanlıqların dəyişdirilməsi imkanı var | İmkanı yoxdur | kafi | Transformatorun dəyişdirilmə imkanı var, avadanlıqların dəyişdirilməsi zəruridir | Orta | Xətlərin dəyişdirilməsinə ehtiyac var
171 | KTM | 1№1 | Astara | Şahağac kəndi | Yararlı | 35/10 kv Pensər y/st | 8010172 | 71 | 13 | 10/0.4 | 160 | 1 | 2028/4 | 3 | 72 | 1985 | yox | Transformatorun artırılması imkanı yoxdur, avadanlıqların dəyişdirilməsi imkanı var | İmkanı var | kafi | Transformatorun dəyişdirilmə imkanı var, avadanlıqların dəyişdirilməsi zəruridir | Orta | Xətlərin dəyişdirilməsinə ehtiyac var
172 | KTM | 1№1 | Astara | Şahağac kəndi | Yararlı | 35/10 kv Pensər y/st | 8010173 | 92 | 14 | 10/0.4 | 250 | 1 | 78781 | 4 | 71 | 1985 | yox | Transformatorun artırılması imkanı yoxdur, avadanlıqların dəyişdirilməsi imkanı var | İmkanı var | əla | Transformatorun dəyişdirilmə imkanı var, avadanlıqların dəyişdirilməsinə ehtiyac yoxdur | əla | Xətlərin dəyişdirilməsinə ehtiyac yoxdur
173 | KTM | 1№1 | Astara | Şahağac kəndi | Yararlı | 35/10 kv Pensər y/st | 8010174 | 44 | 0 | 10/0.4 | 100 | 1 | 937A630 | 2 | 74 | 2007 | yox | Transformatorun artırılması imkanı yoxdur, avadanlıqların dəyişdirilməsi imkanı var | İmkanı yoxdur | kafi | Transformatorun dəyişdirilmə imkanı var, avadanlıqların dəyişdirilməsinə ehtiyac yoxdur | Orta | Xətlərin dəyişdirilməsinə ehtiyac var
174 | KTM | 1№1 | Astara | Şahağac kəndi | Yararlı | 35/10 kv Pensər y/st | 8010175 | 105 | 1 | 10/0.4 | 250 | 1 | Nömrəsiz | 3 | 71 | 1995 | yox | Transformatorun artırılması imkanı yoxdur, avadanlıqların dəyişdirilməsi imkanı var | İmkanı yoxdur | kafi | Transformatorun dəyişdirilmə imkanı var, avadanlıqların dəyişdirilməsi zəruridir | Orta | Xətlərin dəyişdirilməsinə ehtiyac var
175 | KTM | 1№1 | Astara | Şahağac kəndi | Yararlı | 35/10 kv Pensər y/st | 8010176 | 77 | 0 | 10/0.4 | 100 | 1 | 23980 | 2 | 72 | 2001 | yox | Transformatorun artırılması imkanı yoxdur, avadanlıqların dəyişdirilməsi imkanı var | İmkanı var | kafi | Transformatorun dəyişdirilmə imkanı var, avadanlıqların dəyişdirilməsi zəruridir | Orta | Xətlərin dəyişdirilməsinə ehtiyac var
176 | KTM | 1№1 | Astara | Şahağac kəndi | Yararlı | 35/10 kv Pensər y/st | 8010177 | 151 | 0 | 10/0.4 | 630 | 1 | 20284 | 2 | 73 | 2008 | yox | Transformatorun artırılması imkanı yoxdur, avadanlıqların dəyişdirilməsi imkanı var | İmkanı var | kafi | Transformatorun dəyişdirilmə imkanı var, avadanlıqların dəyişdirilməsi zəruridir | Orta | Xətlərin dəyişdirilməsinə ehtiyac var
177 | KTM | 1№1 | Astara | Şahağac kəndi | Yararlı | 35/10 kv Pensər y/st | 8010178 | 6 | 8 | 10/0.4 | 160 | 1 | B256659 | 4 | 76 | 2015 | yox | Transformatorun artırılması imkanı yoxdur, avadanlıqların dəyişdirilməsi imkanı var | İmkanı var | əla | Transformatorun dəyişdirilmə imkanı var, avadanlıqların dəyişdirilməsinə ehtiyac yoxdur | əla | Xətlərin dəyişdirilməsinə ehtiyac var
178 | KTM | 1№1 | Astara | Klimbi kəndi | Yararlı | 35/10 kv Hamarat y/st | 8010179 | 46 | 6 | 10/0.4 | 160 | 1 | 169208 | 2 | 70 | 1993 | yox | Transformatorun artırılması imkanı yoxdur, avadanlıqların dəyişdirilməsi imkanı var | İmkanı var | kafi | Transformatorun dəyişdirilmə imkanı var, avadanlıqların dəyişdirilməsi zəruridir | Orta | Xətlərin dəyişdirilməsinə ehtiyac var
179 | KTM | 1№1 | Astara | Pensər kəndi | Yararlı | 35/10 kv Pensər y/st | 8010180 | 307 | 12 | 10/0.4 | 400 | 1 | 150/5 | 4 | 81 | 2006 | yox | Transformatorun artırılması imkanı yoxdur, avadanlıqların dəyişdirilməsi imkanı var | İmkanı yoxdur | kafi | Transformatorun dəyişdirilmə imkanı var, avadanlıqların dəyişdirilməsi zəruridir | Orta | Xətlərin dəyişdirilməsinə ehtiyac var
180 | KTM | 1№1 | Astara | Pensər kəndi | Yararlı | 35/10 kv Pensər y/st | 8010181 | 253 | 41 | 10/0.4 | 400 | 1 | Nömrəsiz | 3 | 78 | 2007 | yox | Transformatorun artırılması imkanı yoxdur, avadanlıqların dəyişdirilməsi imkanı var | İmkanı var | kafi | Transformatorun dəyişdirilmə imkanı var, avadanlıqların dəyişdirilməsi zəruridir | Orta | Xətlərin dəyişdirilməsinə ehtiyac var
181 | KTM | 1№1 | Astara | Pensər kəndi | Yararlı | 35/10 kv Pensər y/st | 8010182 | 101 | 1 | 10/0.4 | 160 | 1 | Nömrəsiz | 2 | 71 | 2007 | yox | Transformatorun artırılması imkanı yoxdur, avadanlıqların dəyişdirilməsi imkanı var | İmkanı yoxdur | kafi | Transformatorun dəyişdirilmə imkanı var, avadanlıqların dəyişdirilməsi zəruridir | Orta | Xətlərin dəyişdirilməsinə ehtiyac var
182 | KTM | 1№1 | Astara | Lovayn kəndi | Yararlı | 35/10/6 kv Lovain y/st | 8010184 | 42 | 0 | 10/0.4 | 100 | 1 | Nömrəsiz | 1 | 72 | 2005 | yox | Transformatorun artırılması imkanı yoxdur, avadanlıqların dəyişdirilməsi imkanı var | İmkanı var | kafi | Transformatorun dəyişdirilmə imkanı var, avadanlıqların dəyişdirilməsi zəruridir | Orta | Xətlərin dəyişdirilməsinə ehtiyac var
183 | KTM | 1№1 | Astara | Lovayn kəndi | Yararlı | 35/10/6 kv Lovain y/st | 8010185 | 104 | 17 | 10/0.4 | 400 | 1 | 1195 | 2 | 70 | 1963 | yox | Transformatorun artırılması imkanı yoxdur, avadanlıqların dəyişdirilməsi imkanı var | İmkanı var | kafi | Transformatorun dəyişdirilmə imkanı var, avadanlıqların dəyişdirilməsi zəruridir | Orta | Xətlərin dəyişdirilməsinə ehtiyac var
184 | KTM | 1№1 | Astara | Kijəbə qəsəbəsi | Yararlı | 35/10/6 kv Lovain y/st | 8010186 | 66 | 2 | 10/0.4 | 250 | 1 | 819695 | 2 | 71 | 2008 | yox | Transformatorun artırılması imkanı yoxdur, avadanlıqların dəyişdirilməsi imkanı var | İmkanı var | kafi | Transformatorun dəyişdirilmə imkanı var, avadanlıqların dəyişdirilməsi zəruridir | Orta | Xətlərin dəyişdirilməsinə ehtiyac var
185 | KTM | 1№1 | Astara | Kijəbə qəsəbəsi | Yararlı | 35/10/6 kv Lovain y/st | 8010187 | 51 | 0 | 10/0.4 | 250 | 1 | Nömrəsiz | 2 | 73 | 2005 | yox | Transformatorun artırılması imkanı yoxdur, avadanlıqların dəyişdirilməsi imkanı var | İmkanı var | əla | Transformatorun dəyişdirilmə imkanı var, avadanlıqların dəyişdirilməsinə ehtiyac yoxdur | əla | Xətlərin dəyişdirilməsinə ehtiyac yoxdur
186 | KTM | 1№1 | Astara | Deqədi kəndi | Yararlı | 35/10/6 kv Lovain y/st | 8010188 | 72 | 9 | 10/0.4 | 250 | 1 | Nömrəsiz | 1 | 71 | 1985 | yox | Transformatorun artırılması imkanı yoxdur, avadanlıqların dəyişdirilməsi imkanı var | İmkanı var | kafi | Transformatorun dəyişdirilmə imkanı var, avadanlıqların dəyişdirilməsi zəruridir | Orta | Xətlərin dəyişdirilməsinə ehtiyac var
187 | KTM | 1№1 | Astara | Niyabud kəndi | Yararlı | 35/10/6 kv Lovain y/st | 8010189 | 74 | 6 | 10/0.4 | 63 | 1 | Nömrəsiz | 2 | 72 | 1970 | yox | Transformatorun artırılması imkanı yoxdur, avadanlıqların dəyişdirilməsi imkanı var | İmkanı var | kafi | Transformatorun dəyişdirilmə imkanı var, avadanlıqların dəyişdirilməsi zəruridir | Orta | Xətlərin dəyişdirilməsinə ehtiyac var
188 | KTM | 1№1 | Astara | Niyabud kəndi | Yararlı | 35/10/6 kv Lovain y/st | 8010190 | 38 | 2 | 10/0.4 | 100 | 1 | Nömrəsiz | 2 | 73 | 1970 | yox | Transformatorun artırılması imkanı yoxdur, avadanlıqların dəyişdirilməsi imkanı var | İmkanı yoxdur | kafi | Transformatorun dəyişdirilmə imkanı var, avadanlıqların dəyişdirilməsi zəruridir | Orta | Xətlərin dəyişdirilməsinə ehtiyac var
189 | KTM | 1№1 | Astara | Səlivə kəndi | Yararlı | 35/10/6 kv Lovain y/st | 8010191 | 83 | 0 | 10/0.4 | 100 | 1 | 747582 | 1 | 80 | 1970 | yox | Transformatorun artırılması imkanı yoxdur, avadanlıqların dəyişdirilməsi imkanı var | İmkanı var | kafi | Transformatorun dəyişdirilmə imkanı var, avadanlıqların dəyişdirilməsi zəruridir | Orta | Xətlərin dəyişdirilməsinə ehtiyac var
190 | KTM | 1№1 | Astara | Ojəkəran kəndi | Yararlı | 35/10/6 kv Lovain y/st | 8010192 | 49 | 10 | 10/0.4 | 160 | 1 | 204054 | 2 | 70 | 1963 | yox | Transformatorun artırılması imkanı yoxdur, avadanlıqların dəyişdirilməsi imkanı var | İmkanı var | kafi | Transformatorun dəyişdirilmə imkanı var, avadanlıqların dəyişdirilməsi zəruridir | Orta | Xətlərin dəyişdirilməsinə ehtiyac var
191 | KTM | 1№1 | Astara | Ojəkəran kəndi | Yararlı | 35/10/6 kv Lovain y/st | 8010193 | 183 | 9 | 10/0.4 | 560 | 1 | Nömrəsiz | 2 | 73 | 1963 | yox | Transformatorun artırılması imkanı yoxdur, avadanlıqların dəyişdirilməsi imkanı var | İmkanı yoxdur | kafi | Transformatorun dəyişdirilmə imkanı var, avadanlıqların dəyişdirilməsi zəruridir | Orta | Xətlərin dəyişdirilməsinə ehtiyac var
192 | KTM | 1№1 | Astara | Ojəkəran kəndi | Yararlı | 35/10/6 kv Lovain y/st | 8010194 | 107 | 6 | 10/0.4 | 160 | 1 | 577312 | 2 | 72 | 1963 | yox | Transformatorun artırılması imkanı yoxdur, avadanlıqların dəyişdirilməsi imkanı var | İmkanı yoxdur | kafi | Transformatorun dəyişdirilmə imkanı var, avadanlıqların dəyişdirilməsi zəruridir | Orta | Xətlərin dəyişdirilməsinə ehtiyac var
193 | KTM | 1№1 | Astara | Lotaqo kəndi | Yararlı | 35/10/6 kv Lovain y/st | 8010195 | 72 | 3 | 10/0.4 | 160 | 1 | Nömrəsiz | 2 | 71 | 1970 | yox | Transformatorun artırılması imkanı yoxdur, avadanlıqların dəyişdirilməsi imkanı var | İmkanı var | kafi | Transformatorun dəyişdirilmə imkanı var, avadanlıqların dəyişdirilməsi zəruridir | Orta | Xətlərin dəyişdirilməsinə ehtiyac var
194 | KTM | 1№1 | Astara | Latin kəndi | Yararlı | 35/10/6 kv Lovain y/st | 8010196 | 14 | 1 | 10/0.4 | 100 | 1 | Nömrəsiz | 1 | 70 | 1980 | yox | Transformatorun artırılması imkanı yoxdur, avadanlıqların dəyişdirilməsi imkanı var | İmkanı yoxdur | kafi | Transformatorun dəyişdirilmə imkanı var, avadanlıqların dəyişdirilməsi zəruridir | Orta | Xətlərin dəyişdirilməsinə ehtiyac var
195 | KTM | 1№1 | Astara | Təzəxan kəndi | Yararlı | 35/10/6 kv Lovain y/st | 8010197 | 2 | 0 | 10/0.4 | 25 | 1 | Nömrəsiz | 2 | 71 | 2000 | yox | Transformatorun artırılması imkanı yoxdur, avadanlıqların dəyişdirilməsi imkanı var | İmkanı var | kafi | Transformatorun dəyişdirilmə imkanı var, avadanlıqların dəyişdirilməsi zəruridir | Orta | Xətlərin dəyişdirilməsinə ehtiyac var
196 | KTM | 1№1 | Astara | Vənəşikəş kəndi | Yararlı | 35/10/6 kv Lovain y/st | 8010198 | 27 | 0 | 10/0.4 | 25 | 1 | 125957 | 2 | 87 | 2005 | yox | Transformatorun artırılması imkanı yoxdur, avadanlıqların dəyişdirilməsi imkanı var | İmkanı yoxdur | kafi | Transformatorun dəyişdirilmə imkanı var, avadanlıqların dəyişdirilməsi zəruridir | Orta | Xətlərin dəyişdirilməsinə ehtiyac var
197 | KTM | 1№1 | Astara | Xıçəsu kəndi | Yararlı | 35/10/6 kv Lovain y/st | 8010199 | 44 | 2 | 10/0.4 | 63 | 1 | 128554 | 3 | 75 | 1970 | yox | Transformatorun artırılması imkanı yoxdur, avadanlıqların dəyişdirilməsi imkanı var | İmkanı yoxdur | kafi | Transformatorun dəyişdirilmə imkanı var, avadanlıqların dəyişdirilməsi zəruridir | Orta | Xətlərin dəyişdirilməsinə ehtiyac var
198 | KTM | 1№1 | Astara | Ovala kəndi | Yararlı | 35/10/6 kv Lovain y/st | 8010200 | 63 | 3 | 10/0.4 | 63 | 1 | Nömrəsiz | 3 | 81 | 2004 | yox | Transformatorun artırılması imkanı yoxdur, avadanlıqların dəyişdirilməsi imkanı var | İmkanı yoxdur | kafi | Transformatorun dəyişdirilmə imkanı var, avadanlıqların dəyişdirilməsi zəruridir | Orta | Xətlərin dəyişdirilməsinə ehtiyac var
199 | KTM | 1№1 | Astara | Ağkörpü kəndi | Yararlı | 35/10/6 kv Lovain y/st | 8010201 | 90 | 5 | 10/0.4 | 63 | 1 | 235/3 | 3 | 78 | 1963 | yox | Transformatorun artırılması imkanı yoxdur, avadanlıqların dəyişdirilməsi imkanı var | İmkanı yoxdur | kafi | Transformatorun dəyişdirilmə imkanı var, avadanlıqların dəyişdirilməsi zəruridir | Orta | Xətlərin dəyişdirilməsinə ehtiyac var
200 | KTM | 1№1 | Astara | Çukəş kəndi | Yararlı | 35/10/6 kv Lovain y/st | 8010202 | 25 | 1 | 10/0.4 | 40 | 1 | 349281 | 3 | 81 | 1970 | yox | Transformatorun artırılması imkanı yoxdur, avadanlıqların dəyişdirilməsi imkanı var | İmkanı yoxdur | kafi | Transformatorun dəyişdirilmə imkanı var, avadanlıqların dəyişdirilməsi zəruridir | Orta | Xətlərin dəyişdirilməsinə ehtiyac var
201 | KTM | 1№1 | Astara | Düriyyə kəndi | Yararlı | 35/10/6 kv Lovain y/st | 8010203 | 95 | 1 | 10/0.4 | 100 | 1 | Nömrəsiz | 3 | 78 | 1970 | yox | Transformatorun artırılması imkanı yoxdur, avadanlıqların dəyişdirilməsi imkanı var | İmkanı yoxdur | kafi | Transformatorun dəyişdirilmə imkanı var, avadanlıqların dəyişdirilməsi zəruridir | Orta | Xətlərin dəyişdirilməsinə ehtiyac var
202 | KTM | 1№1 | Astara | Ağkörpü kəndi | Yararlı | 35/10/6 kv Lovain y/st | 8010204 | 105 | 1 | 10/0.4 | 63 | 1 | 837B170 | 3 | 79 | 1970 | yox | Transformatorun artırılması imkanı yoxdur, avadanlıqların dəyişdirilməsi imkanı var | İmkanı yoxdur | kafi | Transformatorun dəyişdirilmə imkanı var, avadanlıqların dəyişdirilməsi zəruridir | Orta | Xətlərin dəyişdirilməsinə ehtiyac var
203 | KTM | 1№1 | Astara | Şümrüd kəndi | Yararlı | 35/10/6 kv Lovain y/st | 8010205 | 53 | 0 | 10/0.4 | 40 | 1 | 233448 | 3 | 79 | 1971 | yox | Transformatorun artırılması imkanı yoxdur, avadanlıqların dəyişdirilməsi imkanı var | İmkanı yoxdur | kafi | Transformatorun dəyişdirilmə imkanı var, avadanlıqların dəyişdirilməsi zəruridir | Orta | Xətlərin dəyişdirilməsinə ehtiyac var
204 | KTM | 1№1 | Astara | Vovada kəndi | Yararlı | 35/10/6 kv Lovain y/st | 8010206 | 52 | 0 | 10/0.4 | 160 | 1 | 5001 | 3 | 70 | 1970 | yox | Transformatorun artırılması imkanı yoxdur, avadanlıqların dəyişdirilməsi imkanı var | İmkanı yoxdur | kafi | Transformatorun dəyişdirilmə imkanı var, avadanlıqların dəyişdirilməsi zəruridir | Orta | Xətlərin dəyişdirilməsinə ehtiyac var
205 | KTM | 1№1 | Astara | Pəlikəş kəndi | Yararlı | 35/10/6 kv Lovain y/st | 8010207 | 63 | 15 | 10/0.4 | 40 | 1 | 4981 | 3 | 81 | 1970 | yox | Transformatorun artırılması imkanı yoxdur, avadanlıqların dəyişdirilməsi imkanı var | İmkanı yoxdur | kafi | Transformatorun dəyişdirilmə imkanı var, avadanlıqların dəyişdirilməsi zəruridir | Orta | Xətlərin dəyişdirilməsinə ehtiyac var
206 | KTM | 1№1 | Astara | Pəlikəş kəndi | Yararlı | 35/10/6 kv Lovain y/st | 8010208 | 87 | 3 | 10/0.4 | 40 | 1 | Nömrəsiz | 3 | 78 | 1970 | yox | Transformatorun artırılması imkanı yoxdur, avadanlıqların dəyişdirilməsi imkanı var | İmkanı yoxdur | kafi | Transformatorun dəyişdirilmə imkanı var, avadanlıqların dəyişdirilməsi zəruridir | Orta | Xətlərin dəyişdirilməsinə ehtiyac var
207 | KTM | 1№1 | Astara | Sım kəndi | Yararlı | 35/10/6 kv Lovain y/st | 8010209 | 90 | 9 | 10/0.4 | 100 | 1 | Nömrəsiz | 3 | 80 | 1970 | yox | Transformatorun artırılması imkanı yoxdur, avadanlıqların dəyişdirilməsi imkanı var | İmkanı yoxdur | kafi | Transformatorun dəyişdirilmə imkanı var, avadanlıqların dəyişdirilməsi zəruridir | Orta | Xətlərin dəyişdirilməsinə ehtiyac var
208 | KTM | 1№1 | Astara | Zastava | Yararlı | 35/10/6 kv Lovain y/st | 8010210 | 0 | 1 | 10/0.4 | 63 | 1 | Nömrəsiz | 1 | 70 | 1972 | yox | Transformatorun artırılması imkanı yoxdur, avadanlıqların dəyişdirilməsi imkanı var | İmkanı yoxdur | kafi | Transformatorun dəyişdirilmə imkanı var, avadanlıqların dəyişdirilməsi zəruridir | Orta | Xətlərin dəyişdirilməsinə ehtiyac var
209 | KTM | 1№1 | Astara | Zastava | Yararlı | 35/10/6 kv Lovain y/st | 8010211 | 0 | 1 | 10/0.4 | 40 | 1 | Nömrəsiz | 1 | 71 | 1972 | yox | Transformatorun artırılması imkanı yoxdur, avadanlıqların dəyişdirilməsi imkanı var | İmkanı yoxdur | kafi | Transformatorun dəyişdirilmə imkanı var, avadanlıqların dəyişdirilməsi zəruridir | Orta | Xətlərin dəyişdirilməsinə ehtiyac var
210 | KTM | 1№1 | Astara | Zastava | Yararlı | 35/10/6 kv Lovain y/st | 8010212 | 0 | 1 | 10/0.4 | 63 | 1 | Nömrəsiz | 1 | 70 | 1972 | yox | Transformatorun artırılması imkanı yoxdur, avadanlıqların dəyişdirilməsi imkanı var | İmkanı yoxdur | kafi | Transformatorun dəyişdirilmə imkanı var, avadanlıqların dəyişdirilməsi zəruridir | Orta | Xətlərin dəyişdirilməsinə ehtiyac var
211 | KTM | 1№1 | Astara | Ojəkəran kəndi | Yararlı | 35/10/6 kv Lovain y/st | 8010213 | 58 | 1 | 10/0.4 | 160 | 1 | 636019 | 3 | 72 | 2007 | yox | Transformatorun artırılması imkanı yoxdur, avadanlıqların dəyişdirilməsi imkanı var | İmkanı yoxdur | kafi | Transformatorun dəyişdirilmə imkanı var, avadanlıqların dəyişdirilməsi zəruridir | Orta | Xətlərin dəyişdirilməsinə ehtiyac var
212 | KTM | 1№1 | Astara | Kijabə qəsəbəsi | Yararlı | 35/10/6 kv Lovain y/st | 8010214 | 156 | 24 | 10/0.4 | 250 | 1 | 251110 | 2 | 75 | 2007 | yox | Transformatorun artırılması imkanı yoxdur, avadanlıqların dəyişdirilməsi imkanı var | İmkanı var | əla | Transformatorun dəyişdirilmə imkanı var, avadanlıqların dəyişdirilməsinə ehtiyac yoxdur | əla | Xətlərin dəyişdirilməsinə ehtiyac yoxdur
213 | KTM | 1№1 | Astara | Kijabə qəsəbəsi | Yararlı | 35/10/6 kv Lovain y/st | 8010215 | 114 | 6 | 10/0.4 | 160 | 1 | 8611326 | 2 | 79 | 2007 | yox | Transformatorun artırılması imkanı yoxdur, avadanlıqların dəyişdirilməsi imkanı var | İmkanı var | kafi | Transformatorun dəyişdirilmə imkanı var, avadanlıqların dəyişdirilməsi zəruridir | Orta | Xətlərin dəyişdirilməsinə ehtiyac var
214 | KTM | 1№1 | Astara | Kijabə qəsəbəsi | Yararlı | 35/10/6 kv Lovain y/st | 8010216 | 79 | 6 | 10/0.4 | 160 | 1 | 814160 | 1 | 74 | 2008 | yox | Transformatorun artırılması imkanı yoxdur, avadanlıqların dəyişdirilməsi imkanı var | İmkanı var | kafi | Transformatorun dəyişdirilmə imkanı var, avadanlıqların dəyişdirilməsi zəruridir | Orta | Xətlərin dəyişdirilməsinə ehtiyac var
215 | KTM | 1№1 | Astara | Qəcimardə qəsəbəsi | Yararlı | 35/10/6 kv Lovain y/st | 8010217 | 137 | 4 | 10/0.4 | 160 | 1 | Nömrəsiz | 2 | 85 | 1960 | yox | Transformatorun artırılması imkanı yoxdur, avadanlıqların dəyişdirilməsi imkanı var | İmkanı yoxdur | kafi | Transformatorun dəyişdirilmə imkanı var, avadanlıqların dəyişdirilməsi zəruridir | Orta | Xətlərin dəyişdirilməsinə ehtiyac var
216 | KTM | 1№1 | Astara | Kijabə qəsəbəsi | Yararlı | 35/10/6 kv Lovain y/st | 8010218 | 59 | 4 | 10/0.4 | 100 | 1 | 1334909 | 1 | 72 | 1960 | yox | Transformatorun artırılması imkanı yoxdur, avadanlıqların dəyişdirilməsi imkanı var | İmkanı yoxdur | kafi | Transformatorun dəyişdirilmə imkanı var, avadanlıqların dəyişdirilməsi zəruridir | Orta | Xətlərin dəyişdirilməsinə ehtiyac var
217 | KTM | 1№1 | Astara | Kijabə qəsəbəsi | Yararlı | 35/10/6 kv Lovain y/st | 8010219 | 77 | 2 | 10/0.4 | 160 | 1 | 921446 | 2 | 70 | 1970 | yox | Transformatorun artırılması imkanı yoxdur, avadanlıqların dəyişdirilməsi imkanı var | İmkanı yoxdur | kafi | Transformatorun dəyişdirilmə imkanı var, avadanlıqların dəyişdirilməsi zəruridir | Orta | Xətlərin dəyişdirilməsinə ehtiyac var
218 | KTM | 1№1 | Astara | Koraoba kəndi | Yararlı | 35/10/6 kv Lovain y/st | 8010220 | 54 | 2 | 10/0.4 | 100 | 1 | 1563001 | 1 | 72 | 1970 | yox | Transformatorun artırılması imkanı yoxdur, avadanlıqların dəyişdirilməsi imkanı var | İmkanı var | kafi | Transformatorun dəyişdirilmə imkanı var, avadanlıqların dəyişdirilməsi zəruridir | Orta | Xətlərin dəyişdirilməsinə ehtiyac var
219 | KTM | 1№1 | Astara | Türkəoba kəndi | Yararlı | 35/10/6 kv Lovain y/st | 8010221 | 111 | 1 | 10/0.4 | 160 | 1 | 9031490 | 1 | 78 | 1970 | yox | Transformatorun artırılması imkanı yoxdur, avadanlıqların dəyişdirilməsi imkanı var | İmkanı yoxdur | kafi | Transformatorun dəyişdirilmə imkanı var, avadanlıqların dəyişdirilməsi zəruridir | Orta | Xətlərin dəyişdirilməsinə ehtiyac var
220 | KTM | 1№1 | Astara | Tüləgünən kəndi | Yararlı | 35/10/6 kv Lovain y/st | 8010222 | 24 | 0 | 10/0.4 | 63 | 1 | Nömrəsiz | 2 | 73 | 1998 | yox | Transformatorun artırılması imkanı yoxdur, avadanlıqların dəyişdirilməsi imkanı var | İmkanı var | kafi | Transformatorun dəyişdirilmə imkanı var, avadanlıqların dəyişdirilməsi zəruridir | Orta | Xətlərin dəyişdirilməsinə ehtiyac var
221 | KTM | 1№1 | Astara | Türkəoba kəndi | Yararlı | 35/10/6 kv Lovain y/st | 8010223 | 36 | 1 | 10/0.4 | 100 | 1 | 248147 | 2 | 70 | 1970 | yox | Transformatorun artırılması imkanı yoxdur, avadanlıqların dəyişdirilməsi imkanı var | İmkanı var | kafi | Transformatorun dəyişdirilmə imkanı var, avadanlıqların dəyişdirilməsi zəruridir | Orta | Xətlərin dəyişdirilməsinə ehtiyac var
222 | KTM | 1№1 | Astara | Kijabə qəsəbəsi | Yararlı | 35/10/6 kv Lovain y/st | 8010224 | 9 | 2 | 10/0.4 | 400 | 1 | Nömrəsiz | 2 | 71 | 1985 | yox | Transformatorun artırılması imkanı yoxdur, avadanlıqların dəyişdirilməsi imkanı var | İmkanı var | kafi | Transformatorun dəyişdirilmə imkanı var, avadanlıqların dəyişdirilməsi zəruridir | Orta | Xətlərin dəyişdirilməsinə ehtiyac var
223 | KTM | 1№1 | Astara | Kijəbə qəsəbəsi | Yararlı | 35/10/6 kv Lovain y/st | 8010225 | 19 | 9 | 10/0.4 | 100 | 1 | 78750 | 2 | 70 | 2007 | yox | Transformatorun artırılması imkanı yoxdur, avadanlıqların dəyişdirilməsi imkanı var | İmkanı var | kafi | Transformatorun dəyişdirilmə imkanı var, avadanlıqların dəyişdirilməsi zəruridir | Orta | Xətlərin dəyişdirilməsinə ehtiyac var
224 | KTM | 1№1 | Astara | Kijəbə qəsəbəsi | Yararlı | 35/10/6 kv Lovain y/st | 8010226 | 73 | 5 | 10/0.4 | 160 | 1 | 921531 | 2 | 77 | 1961 | yox | Transformatorun artırılması imkanı yoxdur, avadanlıqların dəyişdirilməsi imkanı var | İmkanı yoxdur | kafi | Transformatorun dəyişdirilmə imkanı var, avadanlıqların dəyişdirilməsi zəruridir | Orta | Xətlərin dəyişdirilməsinə ehtiyac var
225 | KTM | 1№1 | Astara | Kijəbə qəsəbəsi | Yararlı | 35/10/6 kv Lovain y/st | 8010227 | 130 | 7 | 10/0.4 | 250 | 1 | 75387 | 2 | 75 | 1992 | yox | Transformatorun artırılması imkanı yoxdur, avadanlıqların dəyişdirilməsi imkanı var | İmkanı var | əla | Transformatorun dəyişdirilmə imkanı var, avadanlıqların dəyişdirilməsinə ehtiyac yoxdur | əla | Xətlərin dəyişdirilməsi ehtiyac yoxdur
226 | KTM | 1№1 | Astara | Kijəbə qəsəbəsi | Yararlı | 35/10/6 kv Lovain y/st | 8010228 | 105 | 5 | 10/0.4 | 250 | 1 | 284821 | 2 | 73 | 2007 | yox | Transformatorun artırılması imkanı yoxdur, avadanlıqların dəyişdirilməsi imkanı var | İmkanı var | kafi | Transformatorun dəyişdirilmə imkanı var, avadanlıqların dəyişdirilməsi zəruridir | Orta | Xətlərin dəyişdirilməsinə ehtiyac var
227 | KTM | 1№1 | Astara | Əsxənəkəran kəndi | Yararlı | 35/10/6 kv Lovain y/st | 8010229 | 108 | 12 | 10/0.4 | 100 | 1 | 171452 | 3 | 81 | 1969 | yox | Transformatorun artırılması imkanı yoxdur, avadanlıqların dəyişdirilməsi imkanı var | İmkanı var | kafi | Transformatorun dəyişdirilmə imkanı var, avadanlıqların dəyişdirilməsi zəruridir | Orta | Xətlərin dəyişdirilməsinə ehtiyac var
228 | KTM | 1№1 | Astara | Əzərüd kəndi | Yararlı | 35/10/6 kv Lovain y/st | 8010230 | 39 | 1 | 10/0.4 | 63 | 1 | 5667 | 3 | 75 | 1968 | yox | Transformatorun artırılması imkanı yoxdur, avadanlıqların dəyişdirilməsi imkanı var | İmkanı yoxdur | kafi | Transformatorun dəyişdirilmə imkanı var, avadanlıqların dəyişdirilməsi zəruridir | Orta | Xətlərin dəyişdirilməsinə ehtiyac var
229 | KTM | 1№1 | Astara | Əsxənəkəran kəndi | Yararlı | 35/10/6 kv Lovain y/st | 8010231 | 16 | 0 | 10/0.4 | 40 | 1 | 301712 | 2 | 75 | 1969 | yox | Transformatorun artırılması imkanı yoxdur, avadanlıqların dəyişdirilməsi imkanı var | İmkanı yoxdur | kafi | Transformatorun dəyişdirilmə imkanı var, avadanlıqların dəyişdirilməsi zəruridir | Orta | Xətlərin dəyişdirilməsinə ehtiyac var
230 | KTM | 1№1 | Astara | Sıxumpeştəkəndi | Yararlı | 35/10/6 kv Lovain y/st | 8010232 | 34 | 0 | 10/0.4 | 25 | 1 | 1241503 | 2 | 79 | 1985 | yox | Transformatorun artırılması imkanı yoxdur, avadanlıqların dəyişdirilməsi imkanı var | İmkanı yoxdur | kafi | Transformatorun dəyişdirilmə imkanı var, avadanlıqların dəyişdirilməsi zəruridir | Orta | Xətlərin dəyişdirilməsinə ehtiyac var
231 | KTM | 1№1 | Astara | Motlayataq kəndi | Yararlı | 35/10/6 kv Lovain y/st | 8010233 | 65 | 1 | 10/0.4 | 100 | 1 | 10415034 | 3 | 76 | 1966 | yox | Transformatorun artırılması imkanı yoxdur, avadanlıqların dəyişdirilməsi imkanı var | İmkanı yoxdur | kafi | Transformatorun dəyişdirilmə imkanı var, avadanlıqların dəyişdirilməsi zəruridir | Orta | Xətlərin dəyişdirilməsinə ehtiyac var
232 | KTM | 1№1 | Astara | Overud kəndi | Yararlı | 35/10/6 kv Lovain y/st | 8010234 | 44 | 1 | 10/0.4 | 60 | 1 | 64144 | 3 | 75 | 1962 | yox | Transformatorun artırılması imkanı yoxdur, avadanlıqların dəyişdirilməsi imkanı var | İmkanı yoxdur | kafi | Transformatorun dəyişdirilmə imkanı var, avadanlıqların dəyişdirilməsi zəruridir | Orta | Xətlərin dəyişdirilməsinə ehtiyac var
233 | KTM | 1№1 | Astara | Overud kəndi | Yararlı | 35/10/6 kv Lovain y/st | 8010235 | 49 | 2 | 10/0.4 | 100 | 1 | 89574 | 2 | 74 | 1985 | yox | Transformatorun artırılması imkanı yoxdur, avadanlıqların dəyişdirilməsi imkanı var | İmkanı yoxdur | kafi | Transformatorun dəyişdirilmə imkanı var, avadanlıqların dəyişdirilməsi zəruridir | Orta | Xətlərin dəyişdirilməsinə ehtiyac var
234 | KTM | 1№1 | Astara | Hajibi kəndi | Yararlı | 35/10/6 kv Lovain y/st | 8010236 | 45 | 2 | 10/0.4 | 40 | 1 | 256690 | 2 | 82 | 1968 | yox | Transformatorun artırılması imkanı yoxdur, avadanlıqların dəyişdirilməsi imkanı var | İmkanı yoxdur | kafi | Transformatorun dəyişdirilmə imkanı var, avadanlıqların dəyişdirilməsi zəruridir | Orta | Xətlərin dəyişdirilməsinə ehtiyac var
235 | KTM | 1№1 | Astara | Hamuşam kəndi | Yararlı | 35/10/6 kv Lovain y/st | 8010237 | 83 | 10 | 10/0.4 | 160 | 1 | 27301 | 3 | 75 | 1970 | yox | Transformatorun artırılması imkanı yoxdur, avadanlıqların dəyişdirilməsi imkanı var | İmkanı yoxdur | kafi | Transformatorun dəyişdirilmə imkanı var, avadanlıqların dəyişdirilməsi zəruridir | Orta | Xətlərin dəyişdirilməsinə ehtiyac var
236 | KTM | 1№1 | Astara | Qədəband kəndi | Yararlı | 35/10/6 kv Lovain y/st | 8010238 | 53 | 0 | 10/0.4 | 100 | 1 | Nömrəsiz | 2 | 72 | 1970 | yox | Transformatorun artırılması imkanı yoxdur, avadanlıqların dəyişdirilməsi imkanı var | İmkanı yoxdur | kafi | Transformatorun dəyişdirilmə imkanı var, avadanlıqların dəyişdirilməsi zəruridir | Orta | Xətlərin dəyişdirilməsinə ehtiyac var
237 | KTM | 1№1 | Astara | Hamuşam kəndi | Yararlı | 35/10/6 kv Lovain y/st | 8010239 | 38 | 1 | 10/0.4 | 100 | 1 | 89637 | 2 | 70 | 1989 | yox | Transformatorun artırılması imkanı yoxdur, avadanlıqların dəyişdirilməsi imkanı var | İmkanı yoxdur | kafi | Transformatorun dəyişdirilmə imkanı var, avadanlıqların dəyişdirilməsi zəruridir | Orta | Xətlərin dəyişdirilməsinə ehtiyac var
238 | KTM | 1№1 | Astara | Toradi kəndi | Yararlı | 35/10/6 kv Lovain y/st | 8010240 | 59 | 1 | 10/0.4 | 63 | 1 | 316204 | 3 | 78 | 1970 | yox | Transformatorun artırılması imkanı yoxdur, avadanlıqların dəyişdirilməsi imkanı var | İmkanı yoxdur | kafi | Transformatorun dəyişdirilmə imkanı var, avadanlıqların dəyişdirilməsi zəruridir | Orta | Xətlərin dəyişdirilməsinə ehtiyac var
239 | KTM | 1№1 | Astara | Toradi kəndi | Yararlı | 35/10/6 kv Lovain y/st | 8010241 | 28 | 4 | 10/0.4 | 63 | 1 | 128575 | 2 | 74 | 1995 | yox | Transformatorun artırılması imkanı yoxdur, avadanlıqların dəyişdirilməsi imkanı var | İmkanı yoxdur | kafi | Transformatorun dəyişdirilmə imkanı var, avadanlıqların dəyişdirilməsi zəruridir | Orta | Xətlərin dəyişdirilməsinə ehtiyac var
240 | KTM | 1№1 | Astara | Toradi kəndi | Yararlı | 35/10/6 kv Lovain y/st | 8010242 | 23 | 0 | 10/0.4 | 63 | 1 | 128535 | 2 | 72 | 1995 | yox | Transformatorun artırılması imkanı yoxdur, avadanlıqların dəyişdirilməsi imkanı var | İmkanı yoxdur | kafi | Transformatorun dəyişdirilmə imkanı var, avadanlıqların dəyişdirilməsi zəruridir | Orta | Xətlərin dəyişdirilməsinə ehtiyac var
241 | KTM | 1№1 | Astara | Reqloba kəndi | Yararlı | 35/10/6 kv Lovain y/st | 8010243 | 44 | 0 | 10/0.4 | 40 | 1 | 257103 | 2 | 79 | 1982 | yox | Transformatorun artırılması imkanı yoxdur, avadanlıqların dəyişdirilməsi imkanı var | İmkanı yoxdur | kafi | Transformatorun dəyişdirilmə imkanı var, avadanlıqların dəyişdirilməsi zəruridir | Orta | Xətlərin dəyişdirilməsinə ehtiyac var
242 | KTM | 1№1 | Astara | Zastava | Yararlı | 35/10/6 kv Lovain y/st | 8010244 | 0 | 1 | 10/0.4 | 100 | 1 | Nömrəsiz | 1 | 70 | 1970 | yox | Transformatorun artırılması imkanı yoxdur, avadanlıqların dəyişdirilməsi imkanı var | İmkanı yoxdur | kafi | Transformatorun dəyişdirilmə imkanı var, avadanlıqların dəyişdirilməsi zəruridir | Orta | Xətlərin dəyişdirilməsinə ehtiyac var
243 | KTM | 1№1 | Astara | Təngərüd kəndi | Yararlı | 35/10 kv Pensər y/st | 8010245 | 67 | 1 | 10/0.4 | 250 | 1 | Nömrəsiz | 4 | 71 | 2008 | yox | Transformatorun artırılması imkanı yoxdur, avadanlıqların dəyişdirilməsi imkanı var | İmkanı var | kafi | Transformatorun dəyişdirilmə imkanı var, avadanlıqların dəyişdirilməsi zəruridir | Orta | Xətlərin dəyişdirilməsinə ehtiyac var
244 | KTM | 1№1 | Astara | Pəlikəş kəndi | Yararlı | 35/10/6 kv Lovain y/st | 8010246 | 35 | 0 | 10/0.4 | 40 | 1 | 11146 | 3 | 81 | 2011 | yox | Transformatorun artırılması imkanı yoxdur, avadanlıqların dəyişdirilməsi imkanı var | İmkanı yoxdur | kafi | Transformatorun dəyişdirilmə imkanı var, avadanlıqların dəyişdirilməsi zəruridir | Orta | Xətlərin dəyişdirilməsinə ehtiyac var
245 | KTM | 1№1 | Astara | Sım kəndi | Yararlı | 35/10/6 kv Lovain y/st | 8010247 | 27 | 1 | 10/0.4 | 63 | 1 | 284821 | 3 | 74 | 1970 | yox | Transformatorun artırılması imkanı yoxdur, avadanlıqların dəyişdirilməsi imkanı var | İmkanı yoxdur | kafi | Transformatorun dəyişdirilmə imkanı var, avadanlıqların dəyişdirilməsi zəruridir | Orta | Xətlərin dəyişdirilməsinə ehtiyac var
246 | KTM | 1№1 | Astara | Pəlikəş kəndi | Yararlı | 35/10/6 kv Lovain y/st | 8010248 | 51 | 0 | 10/0.4 | 100 | 1 | 309468 | 3 | 76 | 2010 | yox | Transformatorun artırılması imkanı yoxdur, avadanlıqların dəyişdirilməsi imkanı var | İmkanı yoxdur | kafi | Transformatorun dəyişdirilmə imkanı var, avadanlıqların dəyişdirilməsi zəruridir | Orta | Xətlərin dəyişdirilməsinə ehtiyac var
247 | KTM | 1№1 | Astara | Ərçivan qəsəbəsi | Yararlı | 35/10 kv Ərçivan y/st | 8010249 | 8 | 0 | 10/0.4 | 40 | 1 | Nömrəsiz | 1 | 70 | 2011 | yox | Transformatorun artırılması imkanı yoxdur, avadanlıqların dəyişdirilməsi imkanı var | İmkanı var | kafi | Transformatorun dəyişdirilmə imkanı var, avadanlıqların dəyişdirilməsi zəruridir | Orta | Xətlərin dəyişdirilməsinə ehtiyac var
248 | KTM | 1№1 | Astara | N.Nərimanov | Yararlı | 110/35/10 kv Astara y/st | 8010250 | 17 | 1 | 10/0.4 | 63 | 1 | 301772 | 1 | 70 | 2011 | yox | Transformatorun artırılması imkanı yoxdur, avadanlıqların dəyişdirilməsi imkanı var | İmkanı yoxdur | kafi | Transformatorun dəyişdirilmə imkanı var, avadanlıqların dəyişdirilməsi zəruridir | Orta | Xətlərin dəyişdirilməsinə ehtiyac var
249 | KTM | 1№1 | Astara | Rüdəkənar kəndi | Yararlı | 110/35/10 kv Astara y/st | 8010251 | 77 | 2 | 10/0.4 | 250 | 1 | 1241103 | 3 | 75 | 2013 | yox | Transformatorun artırılması imkanı yoxdur, avadanlıqların dəyişdirilməsi imkanı var | İmkanı yoxdur | kafi | Transformatorun dəyişdirilmə imkanı var, avadanlıqların dəyişdirilməsi zəruridir | Orta | Xətlərin dəyişdirilməsinə ehtiyac var
250 | KTM | 1№1 | Astara | H.Aslanov | Yararlı | 110/35/10 kv Astara y/st | 8010252 | 58 | 0 | 10/0.4 | 100 | 1 | 133688 | 4 | 74 | 2013 | yox | Transformatorun artırılması imkanı yoxdur, avadanlıqların dəyişdirilməsi imkanı var | İmkanı yoxdur | kafi | Transformatorun dəyişdirilmə imkanı var, avadanlıqların dəyişdirilməsi zəruridir | Orta | Xətlərin dəyişdirilməsinə ehtiyac var
251 | KTM | 1№1 | Astara | Maşxan kəndi | Yararlı | 35/10 kv Ərçivan y/st | 8010253 | 59 | 6 | 10/0.4 | 160 | 1 | 946297 | 4 | 73 | 2015 | yox | Transformatorun artırılması imkanı yoxdur, avadanlıqların dəyişdirilməsi imkanı var | İmkanı var | kafi | Transformatorun dəyişdirilmə imkanı var, avadanlıqların dəyişdirilməsinə ehtiyac yoxdur | Orta | Xətlərin dəyişdirilməsi ehtiyac yoxdur
252 | KTM | 1№1 | Astara | Şiyəkəran kəndi | Yararlı | 35/10 kv Pensər y/st | 8010254 | 48 | 0 | 10/0.4 | 100 | 1 | 89574 | 2 | 76 | 2013 | yox | Transformatorun artırılması imkanı yoxdur, avadanlıqların dəyişdirilməsi imkanı var | İmkanı var | kafi | Transformatorun dəyişdirilmə imkanı var, avadanlıqların dəyişdirilməsi zəruridir | Orta | Xətlərin dəyişdirilməsinə ehtiyac var
253 | KTM | 1№1 | Astara | Şahağac kəndi | Yararlı | 110/35/10 kv Astara y/st | 8010255 | 42 | 5 | 10/0.4 | 100 | 1 | 166727 | 2 | 77 | 2013 | yox | Transformatorun artırılması imkanı yoxdur, avadanlıqların dəyişdirilməsi imkanı var | İmkanı var | kafi | Transformatorun dəyişdirilmə imkanı var, avadanlıqların dəyişdirilməsi zəruridir | Orta | Xətlərin dəyişdirilməsi ehtiyac yoxdur
254 | KTM | 1№1 | Astara | Nizami küçəsi | Yararlı | 110/35/10 kv Astara y/st | 8010256 | 64 | 101 | 10/0.4 | 250 | 1 | 27301 | 1 | 72 | 2013 | yox | Transformatorun artırılması imkanı yoxdur, avadanlıqların dəyişdirilməsi imkanı var | İmkanı var | kafi | Transformatorun dəyişdirilmə imkanı var, avadanlıqların dəyişdirilməsi zəruridir | Orta | Xətlərin dəyişdirilməsinə ehtiyac var
255 | KTM | 1№1 | Astara | H.Əliyev prospekti | Yararlı | 110/35/10 kv Astara y/st | 8010257 | 1 | 1 | 10/0.4 | 250 | 1 | Nömrəsiz | 4 | 70 | 2013 | yox | Transformatorun artırılması imkanı yoxdur, avadanlıqların dəyişdirilməsi imkanı var | İmkanı var | kafi | Transformatorun dəyişdirilmə imkanı var, avadanlıqların dəyişdirilməsi zəruridir | Orta | Xətlərin dəyişdirilməsinə ehtiyac var
256 | KTM | 1№1 | Astara | Lovain kəndi | Yararlı | 35/10/6 kv Lovain y/st | 8010258 | 29 | 0 | 10/0.4 | 100 | 1 | Nömrəsiz | 1 | 70 | 2014 | yox | Transformatorun artırılması imkanı yoxdur, avadanlıqların dəyişdirilməsi imkanı var | İmkanı var | kafi | Transformatorun dəyişdirilmə imkanı var, avadanlıqların dəyişdirilməsi zəruridir | Orta | Xətlərin dəyişdirilməsinə ehtiyac var
257 | KTM | 1№1 | Astara | Şəvqo kəndi | Yararlı | 35/10/6 kv Lovain y/st | 8010259 | 0 | 0 | 10/0.4 | 63 | 1 | Nömrəsiz | 3 | 70 | 2014 | yox | Transformatorun artırılması imkanı yoxdur, avadanlıqların dəyişdirilməsi imkanı var | İmkanı var | kafi | Transformatorun dəyişdirilmə imkanı var, avadanlıqların dəyişdirilməsi zəruridir | Orta | Xətlərin dəyişdirilməsinə ehtiyac var
258 | KTM | 1№1 | Astara | Daşandə kəndi | Yararlı | 35/10 kv Pensər y/st | 8010260 | 83 | 0 | 10/0.4 | 100 | 1 | Nömrəsiz | 2 | 88 | 2014 | yox | Transformatorun artırılması imkanı yoxdur, avadanlıqların dəyişdirilməsi imkanı var | İmkanı yoxdur | kafi | Transformatorun dəyişdirilmə imkanı var, avadanlıqların dəyişdirilməsi zəruridir | Orta | Xətlərin dəyişdirilməsinə ehtiyac var
259 | KTM | 1№1 | Astara | Kijəbə qəsəbəsi | Yararlı | 35/10/6 kv Lovain y/st | 8010261 | 49 | 0 | 10/0.4 | 100 | 1 | Nömrəsiz | 2 | 72 | 2014 | yox | Transformatorun artırılması imkanı yoxdur, avadanlıqların dəyişdirilməsi imkanı var | İmkanı var | kafi | Transformatorun dəyişdirilmə imkanı var, avadanlıqların dəyişdirilməsi zəruridir | Orta | Xətlərin dəyişdirilməsinə ehtiyac var
260 | KTM | 1№1 | Astara | Ağkörpü kəndi | Yararlı | 35/10/6 kv Lovain y/st | 8010262 | 24 | 0 | 10/0.4 | 40 | 1 | Nömrəsiz | 2 | 75 | 2014 | yox | Transformatorun artırılması imkanı yoxdur, avadanlıqların dəyişdirilməsi imkanı var | İmkanı var | kafi | Transformatorun dəyişdirilmə imkanı var, avadanlıqların dəyişdirilməsi zəruridir | Orta | Xətlərin dəyişdirilməsinə ehtiyac var
261 | KTM | 1№1 | Astara | Fətəlioba kəndi | Yararlı | 35/10 kv Pensər y/st | 8010263 | 0 | 0 | 10/0.4 | 160 | 1 | Nömrəsiz | 2 | 70 | 2014 | yox | Transformatorun artırılması imkanı yoxdur, avadanlıqların dəyişdirilməsi imkanı var | İmkanı var | kafi | Transformatorun dəyişdirilmə imkanı var, avadanlıqların dəyişdirilməsi zəruridir | Orta | Xətlərin dəyişdirilməsinə ehtiyac var
262 | KTM | 1№1 | Astara | Siyakü kəndi | Yararlı | 35/10 kv Pensər y/st | 8010264 | 44 | 0 | 10/0.4 | 100 | 1 | 5377/11 | 2 | 72 | 2015 | yox | Transformatorun artırılması imkanı yoxdur, avadanlıqların dəyişdirilməsi imkanı var | İmkanı var | kafi | Transformatorun dəyişdirilmə imkanı var, avadanlıqların dəyişdirilməsi zəruridir | Orta | Xətlərin dəyişdirilməsinə ehtiyac var
263 | KTM | 1№1 | Astara | Ağkörpü kəndi | Yararlı | 35/10/6 kv Lovain y/st | 8010265 | 15 | 0 | 10/0.4 | 100 | 1 | Nömrəsiz | 2 | 70 | 2015 | yox | Transformatorun artırılması imkanı yoxdur, avadanlıqların dəyişdirilməsi imkanı var | İmkanı var | kafi | Transformatorun dəyişdirilmə imkanı var, avadanlıqların dəyişdirilməsi zəruridir | Orta | Xətlərin dəyişdirilməsinə ehtiyac var
264 | KTM | 1№1 | Astara | Artupa kəndi | Yararlı | 35/10 kv Ərçivan y/st | 8010266 | 43 | 0 | 10/0.4 | 100 | 1 | Nömrəsiz | 1 | 77 | 2015 | yox | Transformatorun artırılması imkanı yoxdur, avadanlıqların dəyişdirilməsi imkanı var | İmkanı yoxdur | kafi | Transformatorun dəyişdirilmə imkanı var, avadanlıqların dəyişdirilməsi zəruridir | Orta | Xətlərin dəyişdirilməsinə ehtiyac var
265 | KTM | 1№1 | Astara | Qanqalaş kəndi | Yararlı | 35/10 kv Pensər y/st | 8010267 | 16 | 0 | 10/0.4 | 100 | 1 | Nömrəsiz | 2 | 72 | 2016 | yox | Transformatorun artırılması imkanı yoxdur, avadanlıqların dəyişdirilməsi imkanı var | İmkanı var | kafi | Transformatorun dəyişdirilmə imkanı var, avadanlıqların dəyişdirilməsi zəruridir | Orta | Xətlərin dəyişdirilməsinə ehtiyac var
266 | KTM | 1№1 | Astara | Ərçivan qəsəbəsi | Yararlı | 35/10 kv Ərçivan y/st | 8010268 | 0 | 0 | 10/0.4 | 160 | 0 | 1LTR0029874 | 0 | 70 | 2015 | yox | Transformatorun artırılması imkanı yoxdur, avadanlıqların dəyişdirilməsi imkanı var | İmkanı var | əla | Transformatorun dəyişdirilmə imkanı var, avadanlıqların dəyişdirilməsi zəruridir | əla | Sipləşməyib | Ərçivan qəsəbəsində yeni KTM sipləşməyib
267 | KTM | 1№1 | Astara | Ərçivan qəsəbəsi | Yararlı | 35/10 kv Ərçivan y/st | 8010269 | 33 | 0 | 10/0.4 | 160 | 1 | B256656 | 2 | 71 | 2016 | yox | Transformatorun artırılması imkanı yoxdur, avadanlıqların dəyişdirilməsi imkanı var | İmkanı var | kafi | Transformatorun dəyişdirilmə imkanı var, avadanlıqların dəyişdirilməsi zəruridir | Orta | Xətlərin dəyişdirilməsi ehtiyac yoxdur
268 | KTM | 1№1 | Astara | Rüdəkəran kəndi | Yararlı | 110/35/10 kv Astara y/st | 8010270 | 14 | 0 | 10/0.4 | 100 | 1 | Nömrəsiz | 2 | 73 | 2016 | yox | Transformatorun artırılması imkanı yoxdur, avadanlıqların dəyişdirilməsi imkanı var | İmkanı var | kafi | Transformatorun dəyişdirilmə imkanı var, avadanlıqların dəyişdirilməsi zəruridir | Orta | Xətlərin dəyişdirilməsinə ehtiyac var

## Sheet1 (hidden)
Salam Sərbəst güclər haqqında məlumat cədvəlini işləyən rayonlarda səhfliklər var. Astara - Adı sütununda yalnız KTM-in adı olmalıdır, əgər adı yoxdursa boş qoyun. Siz hamısın 1 rəqəmi yazmısınız. KTM-lərin hamısı eyni adda ola bilməz. Onu düzəldin - Gücü 25, 40, 60 və 63 olan KTM-ləri dəqiqləşdirin - Sıra nömrəsi 266 olan KTM-də fider sayını yazın, movcud KTM , siplesmiyib yazmisiz - Yüklənmə faizi 45 və 62% olan var. Onları düzəldin. - Sütunlarda boş yer qalmasın - Transformatorun və ya avadanlıqların bir və ya bir neçə pillə artırıldığı halda avadanlıqlar haqqında rəy bosluq var Masallı Tipi boş olanları doldurun Ünvanda kənd, küçə, qəsəbə, məhəllə sözləridə əlavə edin Qida mənbəyi h/x yox y/s olmalıdır, onu düzəldin Əhalisi və qeyri əhalisi olmayan KTM-ləri doldurun, Sıra sayı 92 olan KTM-də gərginlik 20 yazmısınız, onu düzəldin Zavod nömrəsi boş olanları doldurun Fideri olmayanları doldurun Yüklənmə 65-100 aralıqda olmalıdır. Boş yer olmasın Sıra nömrəsi 161 olan KTM-də transformator məlumatları yoxdur, onu doldurun Cədvəli işləməyən Rayonların adlarını qeyd edirəm. Onlara təcili çatdırın. Biləsuvar, Cəlilabad, Lerik, Lənkəran, Yardımlı Cədvəli nazirlik tələb edir. Bu son yazılı xəbərdarlıqdır. Aşağıda yazılanlara riayət etməklə cədvəli düzgün işləyib göndərsinlər 07.09.2017 tarixinə tam hazır olsun - Adı sütununda ünvan və ya vətəndaşın adı yox TM və KTM-in adı qeyd olunmalıdır. - Ünvan sütununda kənd, şəhər, qəsəbə, küçə və s. geniş ünvan verilsin - Texniki vəziyyətində kafi və ya qeyri kafi yox, yaxşı, pis, orta, əla yazılmalıdır - Qida mənbəyində h/x, ünvan yox yalnız y/s olmalıdır - Dispeçer nömrəsi sütunu mütləq dolu olmalıdır. Əgər TM və KTM-in dispeçer nömrəsi yoxdursa onda adı mütləq olmalıdır. - Sayı transformator sayı deməkdir - Yüklənmə faizi minimmum 65 olmalıdır, cədvəldə %-işarəsi qoymayın, QEYD: məsələn 65, 67, 69, 71, 73, 75 və s. Kimi rəqəmlə göstərilsin; - TM və KTM-lərin gücü sütununda 2 transformator olduğu halda “/” və digər əməliyyatlardan istifadə etməyin; Nümunəyə uyğun olaraq yazın - Şrift yalnız Times New Romanda olmalıdır; TM, KTM, Transformator və avadanlıqların texniki imkanları və ərazisinin genişləndirilməsi sütunu altındakı sütunları nümunədən dəqiq yazın - Transformatorlar haqqında bütün sütunlar doldurulsun - Əgər qeyri balansda olan varsa və ya gücləri yoxdursa, artırılma ehtimalı yoxdursa qeydində onun haqqında məlumat verin; - Göndərdiyimiz nümunəyə uyğun olaraq düzəlişlərinizi edin, boş sütun qalmasın.